## ниже 35кВ
Информация о наличии объема свободной для технологического присоединения
потребителей трансформаторной мощности по центрам питания ниже 35кВ
по II квартал 2015 г. включительно.
формула для вычисления суммарной мощности подключенных ОЭ 3го квартала | формула для вычисления суммарной мощности подклюЧАЕМых ОЭ 3го квартала | Центр питания (№ ТП, РП) | Уровень напряжения (кВ) | Установленная мощность существующих трансформато-ров (МВА) | Максимальная мощность подключенных электроустановок потребителей (МВт) | Мощность, выданная по договорам технологического присоединения (МВт) | Наличие объема свободной для технологического присоединения потребителей трансформаторной мощности (МВт)
#N/A | 15 | 0 | 6-10 | 0.25 | 0.1925 | 0.06 | 0
#N/A | #N/A | 1 | 6-10 | 0.63 | 0.5985 | 0.015 | 0
#N/A | #N/A | 10"З" | 6-10 | 2 | 1.6 | 0.02 | 0.28
#N/A | #N/A | 100В | 6-10 | 0.1 | 0.0329 | 0 | 0.0621
8 | #N/A | 101 | 6-10 | 1.26 | 1.205 | 0.008 | 0
#N/A | #N/A | 101В | 6-10 | 0.1 | 0.0329 | 0 | 0.0621
#N/A | #N/A | 102В | 6-10 | 0.1 | 0.0329 | 0 | 0.0621
#N/A | #N/A | 103 | 6-10 | 1.26 | 1.197 | 0 | 0
#N/A | #N/A | 103В | 6-10 | 0.1 | 0.0329 | 0 | 0.0621
#N/A | #N/A | 104 | 6-10 | 0.32 | 0.304 | 0 | 0
#N/A | #N/A | 104В | 6-10 | 0.1 | 0.0329 | 0 | 0.0621
#N/A | #N/A | 105 | 6-10 | 0.25 | 0.2375 | 0 | 0
#N/A | #N/A | 105В | 6-10 | 0.16 | 0.05264 | 0 | 0.09936
#N/A | #N/A | 106 | 6-10 | 0.63 | 0.504 | 0 | 0.0945
#N/A | #N/A | 106В | 6-10 | 0.1 | 0.0329 | 0 | 0.0621
#N/A | 30 | 107 | 6-10 | 0.4 | 0.38 | 0.03 | 0
#N/A | #N/A | 107В | 6-10 | 0.063 | 0.020727 | 0 | 0.039123
#N/A | #N/A | 108 | 6-10 | 0.4 | 0.38 | 0.007 | 0
#N/A | #N/A | 108В | 6-10 | 0.1 | 0.0329 | 0 | 0.0621
#N/A | #N/A | 109В | 6-10 | 0.16 | 0.05264 | 0 | 0.09936
#N/A | #N/A | 10В | 6-10 | 0.1 | 0.0329 | 0 | 0.0621
#N/A | 15 | 11"З" | 6-10 | 0.4 | 0.38 | 0.015 | 0
#N/A | #N/A | 110 | 6-10 | 0.4 | 0.38 | 0 | 0
#N/A | #N/A | 110В | 6-10 | 0.1 | 0.0329 | 0 | 0.0621
#N/A | #N/A | 111 | 6-10 | 0.4 | 0.38 | 0 | 0
#N/A | #N/A | 111В | 6-10 | 0.16 | 0.05264 | 0 | 0.09936
#N/A | #N/A | 112 | 6-10 | 0.4 | 0.38 | 0 | 0
#N/A | #N/A | 112В | 6-10 | 0.16 | 0.05264 | 0 | 0.09936
15 | #N/A | 113 | 6-10 | 0.63 | 0.6135 | 0.015 | 0
#N/A | #N/A | 113В | 6-10 | 0.16 | 0.05264 | 0 | 0.09936
#N/A | #N/A | 114 | 6-10 | 0.4 | 0.32 | 0.025 | 0.035
#N/A | #N/A | 114А | 6-10 | 0.8 | 0.64 | 0 | 0.12
#N/A | #N/A | 114В | 6-10 | 0.16 | 0.05264 | 0 | 0.09936
#N/A | 15 | 115 | 6-10 | 0.4 | 0.38 | 0.015 | 0
#N/A | #N/A | 115В | 6-10 | 0.16 | 0.05264 | 0 | 0.09936
#N/A | #N/A | 116 | 6-10 | 0.4 | 0.38 | 0.022 | 0
#N/A | #N/A | 116В | 6-10 | 0.1 | 0.0329 | 0 | 0.0621
#N/A | #N/A | 117А | 6-10 | 0.4 | 0.32 | 0.015 | 0.045
#N/A | #N/A | 117В | 6-10 | 0.1 | 0.0329 | 0 | 0.0621
#N/A | #N/A | 118В | 6-10 | 0.1 | 0.0329 | 0 | 0.0621
#N/A | #N/A | 119 | 6-10 | 0.63 | 0.44611 | 0.09 | 0.06239
#N/A | #N/A | 119В | 6-10 | 0.1 | 0.0329 | 0 | 0.0621
#N/A | #N/A | 11В | 6-10 | 0.16 | 0.05264 | 0 | 0.09936
#N/A | #N/A | 12 | 6-10 | 1.26 | 1.008 | 0 | 0.189
#N/A | #N/A | 120 | 6-10 | 0.4 | 0.38 | 0.015 | 0
#N/A | #N/A | 120В | 6-10 | 0.1 | 0.0329 | 0 | 0.0621
#N/A | #N/A | 121В | 6-10 | 0.1 | 0.0329 | 0 | 0.0621
#N/A | #N/A | 122В | 6-10 | 0.1 | 0.0329 | 0 | 0.0621
#N/A | #N/A | 123 | 6-10 | 1.26 | 0.92937 | 0.15 | 0.11763
#N/A | #N/A | 123В | 6-10 | 0.1 | 0.0329 | 0 | 0.0621
#N/A | #N/A | 124 | 6-10 | 0.16 | 0.128 | 0 | 0.024
#N/A | #N/A | 124В | 6-10 | 0.1 | 0.0329 | 0 | 0.0621
#N/A | #N/A | 125 | 6-10 | 0.4 | 0.32 | 0.01 | 0.05
#N/A | #N/A | 125В | 6-10 | 0.1 | 0.0329 | 0 | 0.0621
#N/A | #N/A | 126 | 6-10 | 0.4 | 0.318 | 0.064 | 0
#N/A | #N/A | 126В | 6-10 | 0.1 | 0.0329 | 0 | 0.0621
#N/A | #N/A | 127В | 6-10 | 0.1 | 0.0329 | 0 | 0.0621
#N/A | #N/A | 128В | 6-10 | 0.1 | 0.0329 | 0 | 0.0621
#N/A | #N/A | 129 | 6-10 | 0.63 | 0.5985 | 0 | 0
#N/A | #N/A | 129В | 6-10 | 0.1 | 0.0329 | 0 | 0.0621
#N/A | #N/A | 12В | 6-10 | 0.16 | 0.05264 | 0 | 0.09936
#N/A | #N/A | 13 | 6-10 | 0.8 | 0.64 | 0 | 0.12
#N/A | #N/A | 130 | 6-10 | 1.26 | 1.197 | 0 | 0
#N/A | #N/A | 130В | 6-10 | 0.1 | 0.0329 | 0 | 0.0621
#N/A | #N/A | 131 | 6-10 | 1.26 | 1.197 | 0 | 0
#N/A | #N/A | 131В | 6-10 | 0.1 | 0.0329 | 0 | 0.0621
#N/A | #N/A | 132 | 6-10 | 0.4 | 0.38 | 0 | 0
#N/A | #N/A | 132В | 6-10 | 0.1 | 0.0329 | 0 | 0.0621
#N/A | #N/A | 133 | 6-10 | 0.4 | 0.38 | 0 | 0
#N/A | #N/A | 133В | 6-10 | 0.1 | 0.0329 | 0 | 0.0621
#N/A | #N/A | 134В | 6-10 | 0.1 | 0.0329 | 0 | 0.0621
#N/A | #N/A | 135 | 6-10 | 0.5 | 0.325 | 0.15 | 2.7756e-17
#N/A | #N/A | 135В | 6-10 | 0.1 | 0.0329 | 0 | 0.0621
#N/A | #N/A | 136 | 6-10 | 0.4 | 0.38 | 0 | 0
#N/A | #N/A | 136В | 6-10 | 0.1 | 0.0329 | 0 | 0.0621
#N/A | #N/A | 137 | 6-10 | 0.63 | 0.5985 | 0 | 0
#N/A | 50 | 138 | 6-10 | 0.4 | 0.38 | 0.05 | 0
#N/A | #N/A | 139А | 6-10 | 0.25 | 0.2 | 0 | 0.0375
#N/A | #N/A | 13В | 6-10 | 0.063 | 0.020727 | 0 | 0.039123
20.6 | #N/A | 14 | 6-10 | 1.26 | 1.0286 | 0.0451 | 0.1233
#N/A | 15 | 14"З" | 6-10 | 1.26 | 1.008 | 0.113 | 0.076
50 | 15 | 140 | 6-10 | 0.63 | 0.6485 | 0.015 | 0
#N/A | #N/A | 141 | 6-10 | 1.19 | 1.1305 | 0 | 0
#N/A | #N/A | 142 | 6-10 | 1.26 | 1.008 | 0.01021 | 0.17879
#N/A | #N/A | 143 | 6-10 | 1.26 | 1.212 | 0 | 0
#N/A | #N/A | 144 | 6-10 | 0.4 | 0.38 | 0 | 0
#N/A | #N/A | 146 | 6-10 | 0.4 | 0.395 | 0.007 | 0
#N/A | #N/A | 148 | 6-10 | 0.63 | 0.5985 | 0 | 0
#N/A | #N/A | 149 | 6-10 | 0.63 | 0.5985 | 0 | 0
#N/A | #N/A | 14В | 6-10 | 0.16 | 0.05264 | 0 | 0.09936
#N/A | #N/A | 14П | 6-10 | 0.18 | 0.144 | 0 | 0.027
#N/A | #N/A | 153 | 6-10 | 0.25 | 0.2 | 0 | 0.0375
#N/A | #N/A | 154 | 6-10 | 0.8 | 0.64 | 0 | 0.12
#N/A | #N/A | 155 | 6-10 | 0.4 | 0.32 | 0 | 0.06
#N/A | #N/A | 156 | 6-10 | 1.26 | 1.197 | 0 | 0
#N/A | #N/A | 157 | 6-10 | 0.8 | 0.64 | 4.4e-05 | 0.11996
#N/A | #N/A | 158 | 6-10 | 0.63 | 0.5985 | 0 | 0
#N/A | #N/A | 159 | 6-10 | 0.25 | 0.2525 | 0 | 0
#N/A | #N/A | 15В | 6-10 | 0.1 | 0.0329 | 0 | 0.0621
5 | #N/A | 16 | 6-10 | 1.03 | 0.9835 | 0.005 | 0
#N/A | 10 | 161 | 6-10 | 0.8 | 0.76 | 0.01 | 0
#N/A | #N/A | 162 | 6-10 | 0.8 | 0.76 | 0 | 0
#N/A | #N/A | 163 | 6-10 | 0.315 | 0.252 | 0 | 0.04725
#N/A | #N/A | 164 | 6-10 | 0.4 | 0.38 | 0 | 0
#N/A | #N/A | 165 | 6-10 | 0.8 | 0.64 | 0 | 0.12
#N/A | 15 | 167 | 6-10 | 1.26 | 1.1106 | 0.01507 | 0.07133
#N/A | #N/A | 168 | 6-10 | 0.63 | 0.5985 | 0 | 0
#N/A | 9 | 169 | 6-10 | 0.4 | 0.38 | 0.018 | 0
#N/A | #N/A | 16В | 6-10 | 0.16 | 0.05264 | 0 | 0.09936
#N/A | #N/A | 170 | 6-10 | 0.16 | 0.152 | 0 | 0
#N/A | #N/A | 171 | 6-10 | 0.63 | 0.5985 | 0.015 | 0
8 | 15 | 172 | 6-10 | 0.4 | 0.388 | 0.03 | 0
#N/A | #N/A | 173 | 6-10 | 0.4 | 0.38 | 0.015 | 0
#N/A | #N/A | 174 | 6-10 | 0.8 | 0.64 | 0.02 | 0.1
#N/A | #N/A | 175 | 6-10 | 0.25 | 0.2375 | 0 | 0
#N/A | #N/A | 176 | 6-10 | 0.8 | 0.76 | 0 | 0
#N/A | 15 | 177 | 6-10 | 0.63 | 0.5985 | 0.015 | 0
#N/A | 10 | 178 | 6-10 | 1.03 | 0.69663 | 0.19 | 0.09187
#N/A | #N/A | 179 | 6-10 | 1.26 | 1.008 | 0.07 | 0.119
#N/A | 12 | 179А | 6-10 | 0.25 | 0.18703 | 0.012 | 0.03847
#N/A | #N/A | 17В | 6-10 | 0.16 | 0.05264 | 0 | 0.09936
#N/A | #N/A | 18 | 6-10 | 1.03 | 0.7695 | 0.065 | 0.144
#N/A | #N/A | 180 | 6-10 | 1.26 | 1.08 | 0.015 | 0.102
#N/A | #N/A | 181 | 6-10 | 0.1 | 0.095 | 0 | 0
#N/A | #N/A | 182 | 6-10 | 1.26 | 1.197 | 0.09 | 0
#N/A | #N/A | 183 | 6-10 | 0.25 | 0.2375 | 0.02 | 0
#N/A | #N/A | 184 | 6-10 | 1.26 | 1.174 | 0.023 | 0
#N/A | #N/A | 185 | 6-10 | 0.16 | 0.152 | 0 | 0
#N/A | #N/A | 186 | 6-10 | 1.26 | 1.197 | 0.01 | 0
#N/A | #N/A | 187 | 6-10 | 0.16 | 0.152 | 0.015 | 0
60 | #N/A | 188 | 6-10 | 2 | 1.66 | 0.0741 | 0.1659
#N/A | 65.5 | 189 | 6-10 | 0.4 | 0.32 | 0.0655 | 0
#N/A | #N/A | 18В | 6-10 | 0.16 | 0.05264 | 0 | 0.09936
#N/A | #N/A | 19 | 6-10 | 0.63 | 0.6135 | 0 | 0
#N/A | #N/A | 190 | 6-10 | 1.26 | 1.008 | 0.03 | 0.159
#N/A | #N/A | 191 | 6-10 | 0.315 | 0.29925 | 0 | 0
#N/A | #N/A | 192 | 6-10 | 0.63 | 0.5985 | 0 | 0
#N/A | #N/A | 193 | 6-10 | 0.63 | 0.456 | 0.1 | 0.0425
#N/A | #N/A | 194 | 6-10 | 1.26 | 0.96454 | 0.03909 | 0.19337
#N/A | #N/A | 196 | 6-10 | 0.25 | 0.2375 | 0 | 0
#N/A | #N/A | 197 | 6-10 | 0.4 | 0.32 | 0 | 0.06
#N/A | #N/A | 19В | 6-10 | 0.16 | 0.05264 | 0 | 0.09936
#N/A | #N/A | 1В | 6-10 | 0.16 | 0.05264 | 0 | 0.09936
#N/A | #N/A | 1П | 6-10 | 1.26 | 1.008 | 0 | 0.189
#N/A | #N/A | 1-ТК | 6-10 | 3.2 | 2.56 | 0 | 0.48
#N/A | 45 | 2 | 6-10 | 0.8 | 0.76 | 0.075 | 0
#N/A | #N/A | 2 ОЭЗ | 6-10 | 3.2 | 2.56 | 0 | 0.48
#N/A | #N/A | 2"З" | 6-10 | 1.26 | 1.008 | 0.025 | 0.164
#N/A | #N/A | 200 | 6-10 | 1.26 | 0.80844 | 0.38856 | 0
#N/A | #N/A | 201 | 6-10 | 0.25 | 0.2375 | 0 | 0
#N/A | #N/A | 202 | 6-10 | 1.03 | 0.809 | 0.03 | 0.191
#N/A | #N/A | 204 | 6-10 | 0.72 | 0.44007 | 0.24393 | 0
5 | #N/A | 206 | 6-10 | 1.26 | 1.013 | 0 | 0.184
15 | 15 | 207 | 6-10 | 0.4 | 0.395 | 0.015 | 0
#N/A | #N/A | 208 | 6-10 | 1.03 | 0.7908 | 0.1877 | 0
#N/A | #N/A | 20В | 6-10 | 0.1 | 0.0329 | 0 | 0.0621
#N/A | #N/A | 21 | 6-10 | 0.8 | 0.64 | 0 | 0.12
#N/A | #N/A | 210 | 6-10 | 1.03 | 0.87622 | 0.039 | 0.06328
#N/A | #N/A | 212 | 6-10 | 1.26 | 1.008 | 0 | 0.189
15 | 15 | 213 | 6-10 | 0.63 | 0.6885 | 0.082 | 0
35 | #N/A | 214 | 6-10 | 0.63 | 0.6335 | 0.035 | 0
8 | #N/A | 216 | 6-10 | 1.26 | 1.016 | 0.010035 | 0.17097
#N/A | #N/A | 218 | 6-10 | 0.8 | 0.76 | 0 | 0
#N/A | #N/A | 219 | 6-10 | 0.16 | 0.152 | 0 | 0
#N/A | #N/A | 21В | 6-10 | 0.16 | 0.05264 | 0 | 0.09936
#N/A | #N/A | 22 | 6-10 | 1.03 | 0.93243 | 0.04607 | 5.5511e-17
#N/A | #N/A | 220 | 6-10 | 1.26 | 1.197 | 0 | 0
#N/A | #N/A | 222 | 6-10 | 0.63 | 0.5985 | 0 | 0
15 | #N/A | 223 | 6-10 | 0.8 | 0.655 | 0.037 | 0.108
#N/A | #N/A | 224 | 6-10 | 0.63 | 0.5985 | 0 | 0
#N/A | #N/A | 225 | 6-10 | 1.19 | 0.952 | 0.003 | 0.1755
15 | #N/A | 226 | 6-10 | 0.4 | 0.32017 | 0 | 0.05983
#N/A | 30 | 227 | 6-10 | 0.25 | 0.2375 | 0.045 | 0
#N/A | #N/A | 228 | 6-10 | 0.4 | 0.32 | 0 | 0.06
#N/A | #N/A | 229 | 6-10 | 1.03 | 0.824 | 0.008 | 0.1465
#N/A | #N/A | 22В | 6-10 | 0.1 | 0.0329 | 0 | 0.0621
#N/A | #N/A | 230 | 6-10 | 1.26 | 1.008 | 0.02503 | 0.16397
#N/A | #N/A | 231 | 6-10 | 0.25 | 0.17229 | 0.017 | 0.04821
#N/A | 15 | 231Б | 6-10 | 0.63 | 0.44264 | 0.184 | 0
#N/A | #N/A | 232 | 6-10 | 1.26 | 1.1601 | 0.048 | 0
#N/A | #N/A | 233 | 6-10 | 1.26 | 1.197 | 0 | 0
#N/A | #N/A | 234 | 6-10 | 0.4 | 0.38 | 0 | 0
15 | #N/A | 235 | 6-10 | 0.4 | 0.395 | 0 | 0
#N/A | #N/A | 236 | 6-10 | 1.26 | 1.008 | 0.022 | 0.167
15 | #N/A | 237 | 6-10 | 0.4 | 0.395 | 0 | 0
#N/A | #N/A | 237А | 6-10 | 0.63 | 0.6285 | 0.015 | 0
#N/A | #N/A | 23В | 6-10 | 0.1 | 0.0329 | 0 | 0.0621
15 | #N/A | 24 | 6-10 | 2 | 1.615 | 0.015 | 0.27
#N/A | #N/A | 242 | 6-10 | 1.26 | 1.008 | 0 | 0.189
#N/A | #N/A | 243 | 6-10 | 1.26 | 1.197 | 0 | 0
#N/A | #N/A | 244 | 6-10 | 0.63 | 0.6215 | 0 | 0
#N/A | #N/A | 245 | 6-10 | 0.4 | 0.38 | 0.015 | 0
#N/A | #N/A | 246 | 6-10 | 1.26 | 1.1203 | 0 | 0.07666
#N/A | #N/A | 247 | 6-10 | 1.03 | 0.824 | 0 | 0.1545
#N/A | #N/A | 248 | 6-10 | 1.26 | 1.008 | 0.03848 | 0.15052
20 | #N/A | 249 | 6-10 | 0.8 | 0.78 | 0 | 0
#N/A | #N/A | 24В | 6-10 | 0.16 | 0.05264 | 0 | 0.09936
#N/A | #N/A | 25 | 6-10 | 0.16 | 0.152 | 0 | 0
#N/A | #N/A | 251 | 6-10 | 0.32 | 0.3 | 0 | 0.004
#N/A | #N/A | 252 | 6-10 | 0.5 | 0.4 | 0 | 0.075
#N/A | #N/A | 253 | 6-10 | 0.4 | 0.32 | 0 | 0.06
#N/A | 15 | 254 | 6-10 | 2 | 1.9 | 0.015108 | 0
#N/A | #N/A | 255 | 6-10 | 0.1 | 0.095 | 0.03 | 0
80 | #N/A | 256 | 6-10 | 0.8 | 0.72 | 0.03003 | 0.00997
#N/A | #N/A | 259 | 6-10 | 1.26 | 1.197 | 0.025 | 0
#N/A | #N/A | 25В | 6-10 | 0.16 | 0.05264 | 0 | 0.09936
#N/A | #N/A | 260 | 6-10 | 1.26 | 0.86758 | 0.22877 | 0.10065
5 | #N/A | 262 | 6-10 | 1.26 | 1.202 | 0.015 | 0
#N/A | #N/A | 263 | 6-10 | 1.03 | 0.9785 | 0 | 0
#N/A | #N/A | 264 | 6-10 | 0.4 | 0.38 | 0 | 0
#N/A | #N/A | 265 | 6-10 | 1.26 | 1.1753 | 0 | 0.02174
#N/A | #N/A | 266 | 6-10 | 0.35 | 0.28 | 0.003 | 0.0495
#N/A | #N/A | 267 | 6-10 | 1.03 | 0.824 | 0 | 0.1545
#N/A | #N/A | 268 | 6-10 | 1.26 | 1.197 | 0 | 0
9 | #N/A | 269 | 6-10 | 1.26 | 0.92589 | 0.1808 | 0.09031
#N/A | #N/A | 26В | 6-10 | 0.063 | 0.020727 | 0 | 0.039123
#N/A | #N/A | 27 | 6-10 | 0.4 | 0.38 | 0.008 | 0
#N/A | #N/A | 270 | 6-10 | 1.03 | 0.9535 | 0.025 | 2.0817e-17
#N/A | #N/A | 271 | 6-10 | 0.4 | 0.38 | 0.015 | 0
#N/A | #N/A | 272 | 6-10 | 0.8 | 0.76 | 0 | 0
15 | #N/A | 273 | 6-10 | 0.4 | 0.395 | 0.015 | 0
#N/A | #N/A | 274 | 6-10 | 1.26 | 1.1257 | 0.01528 | 0.056
#N/A | #N/A | 275 | 6-10 | 1.03 | 0.824 | 0.024 | 0.1305
#N/A | #N/A | 276 | 6-10 | 1.26 | 1.302 | 0.033 | 0
15 | 15 | 277 | 6-10 | 1.26 | 1.212 | 0.03 | 0
8 | 30 | 278 | 6-10 | 1.26 | 1.024 | 0.126 | 0.047
#N/A | #N/A | 27В | 6-10 | 0.1 | 0.0329 | 0 | 0.0621
#N/A | #N/A | 280 | 6-10 | 1.26 | 1.197 | 0 | 0
#N/A | #N/A | 281 | 6-10 | 0.4 | 0.3645 | 0 | 0.0155
#N/A | #N/A | 284 | 6-10 | 1.26 | 0.91029 | 0.02821 | 0.2585
#N/A | #N/A | 285 | 6-10 | 0.4 | 0.38 | 0 | 0
#N/A | #N/A | 286 | 6-10 | 1.26 | 1.008 | 0.0091 | 0.1799
#N/A | #N/A | 287 | 6-10 | 0.63 | 0.5855 | 0.006 | 0.007
#N/A | #N/A | 288 | 6-10 | 0.63 | 0.504 | 0 | 0.0945
|  | 289 | 6-10 | 0.25 | 0.234 | 0 | 0.0035
#N/A | #N/A | 28В | 6-10 | 0.1 | 0.0329 | 0 | 0.0621
#N/A | 45 | 29 | 6-10 | 0.63 | 0.5985 | 0.045 | 0
#N/A | #N/A | 290 | 6-10 | 0.8 | 0.64 | 3.48e-05 | 0.11997
100 | #N/A | 291 | 6-10 | 0.8 | 0.86 | 0 | 0
#N/A | #N/A | 293 | 6-10 | 0.16 | 0.152 | 0 | 0
#N/A | #N/A | 294 | 6-10 | 1.03 | 0.824 | 0.025 | 0.1295
#N/A | #N/A | 295 | 6-10 | 0.25 | 0.2375 | 0 | 0
#N/A | #N/A | 296 | 6-10 | 1.26 | 1.197 | 0.007 | 0
#N/A | #N/A | 298 | 6-10 | 0.63 | 0.5985 | 0 | 0
#N/A | #N/A | 29В | 6-10 | 0.1 | 0.0329 | 0 | 0.0621
#N/A | #N/A | 2В | 6-10 | 0.16 | 0.05264 | 0 | 0.09936
#N/A | #N/A | 30 | 6-10 | 0.63 | 0.5985 | 0.05 | 0
#N/A | #N/A | 300 | 6-10 | 0.16 | 0.128 | 0 | 0.024
30 | #N/A | 301 | 6-10 | 1.26 | 1.1686 | 0.011 | 0.01744
#N/A | #N/A | 302 | 6-10 | 1.26 | 1.008 | 0 | 0.189
#N/A | #N/A | 303 | 6-10 | 0.1 | 0.08 | 0 | 0.015
#N/A | #N/A | 304 | 6-10 | 0.4 | 0.38 | 0 | 0
#N/A | #N/A | 305 | 6-10 | 0.25 | 0.2 | 0 | 0.0375
#N/A | #N/A | 306 | 6-10 | 0.8 | 0.76 | 0 | 0
#N/A | #N/A | 308 | 6-10 | 1.26 | 1.197 | 0 | 0
#N/A | #N/A | 309 | 6-10 | 1.26 | 0.95073 | 0.115 | 0.13127
#N/A | #N/A | 30В | 6-10 | 0.1 | 0.0329 | 0 | 0.0621
15 | 15 | 31 | 6-10 | 0.63 | 0.6135 | 0.037 | 0
#N/A | #N/A | 310 | 6-10 | 2 | 1.6 | 0.025 | 0.275
#N/A | #N/A | 313 | 6-10 | 0.8 | 0.67 | 0.09 | 0
#N/A | #N/A | 315 | 6-10 | 1.26 | 1.1191 | 0.008 | 0.06994
#N/A | #N/A | 316 | 6-10 | 0.8 | 0.64 | 0 | 0.12
#N/A | #N/A | 317 | 6-10 | 1.26 | 1.212 | 0 | 0
#N/A | #N/A | 318 | 6-10 | 1.03 | 0.9785 | 0 | 0
#N/A | #N/A | 319 | 6-10 | 1.26 | 1.197 | 0 | 0
#N/A | #N/A | 31В | 6-10 | 0.1 | 0.0329 | 0 | 0.0621
#N/A | #N/A | 32 | 6-10 | 0.8 | 0.59892 | 0.04 | 0.12108
#N/A | #N/A | 320 | 6-10 | 0.8 | 0.64 | 3.48e-05 | 0.11997
#N/A | #N/A | 322 | 6-10 | 1.26 | 1.197 | 0.01 | 0
#N/A | #N/A | 323 | 6-10 | 0.8 | 0.76 | 0 | 0
#N/A | #N/A | 324 | 6-10 | 1.03 | 0.9785 | 0 | 0
#N/A | #N/A | 325 | 6-10 | 1.26 | 1.197 | 0 | 0
#N/A | #N/A | 326 | 6-10 | 1.26 | 1.197 | 0.00045 | 0
#N/A | #N/A | 327 | 6-10 | 1.03 | 0.9785 | 0 | 0
#N/A | #N/A | 328 | 6-10 | 0.16 | 0.128 | 0 | 0.024
#N/A | #N/A | 329 | 6-10 | 1.26 | 1.008 | 0.000274 | 0.18873
#N/A | #N/A | 32В | 6-10 | 0.063 | 0.020727 | 0 | 0.039123
#N/A | #N/A | 33 | 6-10 | 0.4 | 0.38 | 0 | 0
#N/A | #N/A | 330 | 6-10 | 1.26 | 1.008 | 0.00045 | 0.18855
#N/A | #N/A | 331 | 6-10 | 1.26 | 1.197 | 0 | 0
#N/A | #N/A | 332 | 6-10 | 1.26 | 1.076 | 0.121 | 0
15 | #N/A | 333 | 6-10 | 0.63 | 0.6135 | 0.015 | 0
#N/A | #N/A | 333Б | 6-10 | 0.16 | 0.128 | 0 | 0.024
#N/A | #N/A | 334 | 6-10 | 1.26 | 1.197 | 0 | 0
500 | #N/A | 335 | 6-10 | 1.26 | 1.492 | 0.205 | 0
#N/A | #N/A | 336 | 6-10 | 1.26 | 1.008 | 0.015 | 0.174
#N/A | #N/A | 337 | 6-10 | 0.16 | 0.128 | 0.01021 | 0.01379
#N/A | #N/A | 338 | 6-10 | 0.8 | 0.76 | 0.12 | 0
#N/A | #N/A | 339 | 6-10 | 1.26 | 1.197 | 0 | 0
#N/A | #N/A | 33А | 6-10 | 1.03 | 0.824 | 0 | 0.1545
#N/A | #N/A | 33В | 6-10 | 0.1 | 0.0329 | 0 | 0.0621
#N/A | #N/A | 34 | 6-10 | 0.16 | 0.152 | 0 | 0
#N/A | #N/A | 34"З" | 6-10 | 2 | 1.6 | 0.022 | 0.278
#N/A | 40 | 340 | 6-10 | 1.26 | 1.008 | 0.087 | 0.102
#N/A | #N/A | 341 | 6-10 | 1.26 | 1.008 | 0.014 | 0.175
#N/A | #N/A | 343 | 6-10 | 1.26 | 0.91598 | 0.145 | 0.13602
#N/A | #N/A | 344 | 6-10 | 1.26 | 1.0488 | 0.02 | 0.09816
#N/A | 35 | 345 | 6-10 | 0.8 | 0.6746 | 0.37 | 0
#N/A | #N/A | 347 | 6-10 | 0.8 | 0.69882 | 0.003 | 0.05818
#N/A | 15 | 348 | 6-10 | 1.03 | 0.9785 | 0.029 | 0
#N/A | #N/A | 349 | 6-10 | 0.8 | 0.76 | 0 | 0
#N/A | #N/A | 34В | 6-10 | 0.1 | 0.0329 | 0 | 0.0621
#N/A | #N/A | 35 | 6-10 | 0.8 | 0.76 | 0.1 | 0
#N/A | #N/A | 350 | 6-10 | 0.8 | 0.76 | 0 | 0
#N/A | #N/A | 352 | 6-10 | 0.4 | 0.38 | 0 | 0
#N/A | #N/A | 353 | 6-10 | 0.63 | 0.5008 | 0.093 | 0.0047
#N/A | #N/A | 354 | 6-10 | 0.8 | 0.652 | 0.00303 | 0.10497
#N/A | #N/A | 355 | 6-10 | 1.26 | 0.98415 | 0.0105 | 0.20235
#N/A | #N/A | 356 | 6-10 | 0.4 | 0.32 | 0 | 0.06
#N/A | 10 | 357 | 6-10 | 1.26 | 1.197 | 0.01 | 0
#N/A | #N/A | 358 | 6-10 | 1.26 | 1.197 | 0 | 0
#N/A | 15 | 359 | 6-10 | 1.26 | 1.042 | 0.17 | 0
#N/A | #N/A | 35В | 6-10 | 0.16 | 0.05264 | 0 | 0.09936
#N/A | 30 | 361 | 6-10 | 1.26 | 1.197 | 0.035 | 0
#N/A | #N/A | 362 | 6-10 | 1.26 | 1.197 | 0 | 0
#N/A | #N/A | 363 | 6-10 | 1.03 | 0.9785 | 0.015 | 0
#N/A | #N/A | 364 | 6-10 | 0.8 | 0.64 | 0 | 0.12
#N/A | #N/A | 365 | 6-10 | 0.63 | 0.504 | 0 | 0.0945
#N/A | #N/A | 366 | 6-10 | 1.26 | 1.197 | 0.00045 | 0
#N/A | #N/A | 367 | 6-10 | 0.4 | 0.38 | 0 | 0
#N/A | #N/A | 368 | 6-10 | 1.26 | 1.197 | 0.00045 | 0
#N/A | #N/A | 369 | 6-10 | 0.8 | 0.64 | 0 | 0.12
#N/A | #N/A | 36В | 6-10 | 0.16 | 0.05264 | 0 | 0.09936
#N/A | #N/A | 370 | 6-10 | 1.03 | 0.9785 | 0 | 0
#N/A | #N/A | 371 | 6-10 | 1.26 | 0.9702 | 0.088 | 0.1388
#N/A | #N/A | 372 | 6-10 | 0.63 | 0.5984 | 0.0001 | 0
#N/A | #N/A | 373 | 6-10 | 0.63 | 0.5985 | 0 | 0
#N/A | #N/A | 374 | 6-10 | 1.26 | 1.008 | 0.01203 | 0.17697
15 | #N/A | 375 | 6-10 | 1.26 | 0.99322 | 0.053 | 0.15078
#N/A | 15 | 376 | 6-10 | 0.8 | 0.69694 | 0.045 | 0.01806
#N/A | #N/A | 377 | 6-10 | 1.26 | 0.78594 | 0.2512 | 0.15986
#N/A | #N/A | 378 | 6-10 | 1.26 | 1.197 | 0 | 0
#N/A | #N/A | 37В | 6-10 | 0.16 | 0.05264 | 0 | 0.09936
#N/A | #N/A | 38 | 6-10 | 0.25 | 0.19478 | 0 | 0.04272
#N/A | #N/A | 380 | 6-10 | 1.26 | 1.197 | 0 | 0
#N/A | #N/A | 381 | 6-10 | 1.26 | 1.191 | 0.006 | 5.2042e-18
#N/A | 15 | 385 | 6-10 | 0.16 | 0.138 | 0.029 | 0
#N/A | #N/A | 386 | 6-10 | 1.26 | 1.179 | 0.018 | 1.7347e-17
#N/A | #N/A | 387 | 6-10 | 1.26 | 1.196 | 0.001 | 0
#N/A | #N/A | 388 | 6-10 | 1.03 | 0.8535 | 0.14013 | 0
#N/A | #N/A | 389 | 6-10 | 1.26 | 0.72611 | 0.217 | 0.25389
#N/A | #N/A | 38А | 6-10 | 0.63 | 0.504 | 0 | 0.0945
#N/A | #N/A | 38В | 6-10 | 0.1 | 0.0329 | 0 | 0.0621
#N/A | #N/A | 39 | 6-10 | 0.8 | 0.76 | 0.01 | 0
#N/A | #N/A | 390 | 6-10 | 0.8 | 0.645 | 0.018 | 0.097
#N/A | #N/A | 391 | 6-10 | 0.4 | 0.28 | 0.1 | 0
#N/A | #N/A | 392 | 6-10 | 1.26 | 1.008 | 0.10303 | 0.08597
#N/A | #N/A | 394 | 6-10 | 0.4 | 0.38 | 0 | 0
#N/A | #N/A | 395 | 6-10 | 1.03 | 0.824 | 0 | 0.1545
#N/A | #N/A | 396 | 6-10 | 2 | 0.74 | 1.2 | 0
#N/A | #N/A | 398 | 6-10 | 1.26 | 1.008 | 0.01503 | 0.17397
#N/A | #N/A | 399 | 6-10 | 1.26 | 0.922 | 0.3 | 0
#N/A | #N/A | 39В | 6-10 | 0.16 | 0.05264 | 0 | 0.09936
#N/A | #N/A | 3В | 6-10 | 0.16 | 0.05264 | 0 | 0.09936
15 | #N/A | 40 | 6-10 | 0.8 | 0.775 | 0 | 0
#N/A | #N/A | 400 | 6-10 | 1.26 | 1.008 | 0.033 | 0.156
15 | #N/A | 401 | 6-10 | 0.4 | 0.425 | 0.043 | 0
#N/A | #N/A | 402 | 6-10 | 0.63 | 0.504 | 0.035 | 0.0595
#N/A | #N/A | 403 | 6-10 | 2 | 1.6493 | 0 | 0.25074
#N/A | #N/A | 404 | 6-10 | 0.4 | 0.38 | 0 | 0
#N/A | #N/A | 405 | 6-10 | 0.8 | 0.52685 | 0.098 | 0.13515
#N/A | #N/A | 406 | 6-10 | 1.03 | 0.9785 | 0 | 0
#N/A | #N/A | 407 | 6-10 | 1.03 | 0.824 | 0.085 | 0.0695
#N/A | 10 | 408 | 6-10 | 1.26 | 1.197 | 0.01 | 0
#N/A | #N/A | 409 | 6-10 | 0.4 | 0.36969 | 0.02531 | 0
#N/A | #N/A | 40В | 6-10 | 0.1 | 0.0329 | 0 | 0.0621
#N/A | #N/A | 411 | 6-10 | 0.4 | 0.32 | 0.08 | 0
#N/A | #N/A | 412 | 6-10 | 0.8 | 0.53893 | 0.22107 | 0
#N/A | #N/A | 414 | 6-10 | 1.26 | 1.008 | 0.02114 | 0.16786
#N/A | #N/A | 415 | 6-10 | 1.26 | 1.197 | 0 | 0
#N/A | #N/A | 416 | 6-10 | 1.03 | 1.0385 | 0.008 | 0
#N/A | 15 | 418 | 6-10 | 0.8 | 0.76 | 0.015 | 0
#N/A | #N/A | 41В | 6-10 | 0.1 | 0.0329 | 0 | 0.0621
#N/A | #N/A | 420 | 6-10 | 1.26 | 1.008 | 0.04 | 0.149
#N/A | #N/A | 421 | 6-10 | 0.18 | 0.14 | 0.025 | 0.006
#N/A | #N/A | 422 | 6-10 | 1.26 | 1.167 | 0.03003 | 0
#N/A | #N/A | 423 | 6-10 | 1.26 | 1.008 | 0.055 | 0.134
#N/A | 8 | 424 | 6-10 | 1.26 | 1.197 | 0.023 | 0
#N/A | #N/A | 425 | 6-10 | 1.26 | 1.023 | 0.065 | 0.109
#N/A | #N/A | 426 | 6-10 | 1.26 | 1.197 | 0 | 0
#N/A | #N/A | 427 | 6-10 | 0.63 | 0.504 | 0 | 0.0945
#N/A | #N/A | 428 | 6-10 | 1.26 | 1.0668 | 0.071 | 0.05921
#N/A | #N/A | 429 | 6-10 | 0.8 | 0.64 | 0.015 | 0.105
#N/A | #N/A | 42В | 6-10 | 0.16 | 0.05264 | 0 | 0.09936
#N/A | #N/A | 43 | 6-10 | 0.4 | 0.38 | 0 | 0
#N/A | #N/A | 431 | 6-10 | 0.16 | 0.128 | 0 | 0.024
#N/A | #N/A | 433 | 6-10 | 0.16 | 0.167 | 0 | 0
#N/A | #N/A | 434 | 6-10 | 0.8 | 0.76 | 0 | 0
#N/A | 15 | 435 | 6-10 | 0.4 | 0.38 | 0 | 0
#N/A | #N/A | 436 | 6-10 | 0.4 | 0.38 | 0 | 0
#N/A | 15 | 437 | 6-10 | 0.8 | 0.76 | 0.015 | 0
#N/A | #N/A | 438 | 6-10 | 0.63 | 0.504 | 0 | 0.0945
#N/A | #N/A | 439 | 6-10 | 0.25 | 0.2 | 0.015 | 0.0225
#N/A | #N/A | 43В | 6-10 | 0.16 | 0.05264 | 0 | 0.09936
#N/A | #N/A | 44 | 6-10 | 1 | 0.95 | 0 | 0
#N/A | #N/A | 440 | 6-10 | 1.03 | 0.85434 | 0.06 | 0.06416
#N/A | 15 | 441 | 6-10 | 0.4 | 0.38 | 0.02 | 0
#N/A | #N/A | 442 | 6-10 | 1.03 | 0.824 | 0.013 | 0.1415
#N/A | 15 | 443 | 6-10 | 0.4 | 0.25129 | 0.08 | 0.04871
#N/A | #N/A | 444 | 6-10 | 1.26 | 1.008 | 0.05 | 0.139
#N/A | #N/A | 445 | 6-10 | 0.8 | 0.64 | 0.07135 | 0.04865
#N/A | #N/A | 446 | 6-10 | 0.4 | 0.28489 | 0.03 | 0.06511
#N/A | #N/A | 447 | 6-10 | 1.26 | 1.008 | 0 | 0.189
#N/A | #N/A | 448 | 6-10 | 1.26 | 1.197 | 0 | 0
#N/A | #N/A | 449 | 6-10 | 1.26 | 1.008 | 0 | 0.189
#N/A | #N/A | 44В | 6-10 | 0.16 | 0.05264 | 0 | 0.09936
#N/A | #N/A | 45 | 6-10 | 1.26 | 1.176 | 0.021 | 0
8 | #N/A | 450 | 6-10 | 1.26 | 1.1781 | 0.00907 | 0.00979
#N/A | #N/A | 451 | 6-10 | 0.8 | 0.76 | 0.014 | 0
#N/A | 15 | 452 | 6-10 | 0.63 | 0.5985 | 0.055 | 0
#N/A | #N/A | 454 | 6-10 | 0.4 | 0.35 | 0.2 | 0
#N/A | #N/A | 455 | 6-10 | 0.4 | 0.38 | 0 | 0
380 | #N/A | 457 | 6-10 | 1.26 | 1.388 | 0.165 | 0
#N/A | #N/A | 458 | 6-10 | 0.8 | 0.64 | 0 | 0.12
#N/A | #N/A | 459 | 6-10 | 1.26 | 0.882 | 0.315 | 0
#N/A | #N/A | 45В | 6-10 | 0.1 | 0.0329 | 0 | 0.0621
#N/A | #N/A | 46 | 6-10 | 0.4 | 0.38 | 0 | 0
#N/A | #N/A | 461 | 6-10 | 1.03 | 0.824 | 0 | 0.1545
#N/A | #N/A | 462 | 6-10 | 0.16 | 0.12 | 0 | 0.032
#N/A | #N/A | 463 | 6-10 | 0.8 | 0.58783 | 0.20217 | 0
15 | #N/A | 464 | 6-10 | 1.26 | 1.0151 | 0.06914 | 0.11278
15 | #N/A | 465 | 6-10 | 0.63 | 0.6285 | 0.1 | 0
#N/A | #N/A | 466 | 6-10 | 1.26 | 1.008 | 0.07837 | 0.11063
30 | #N/A | 467 | 6-10 | 0.4 | 0.41 | 0.045 | 0
15 | #N/A | 468 | 6-10 | 1.26 | 0.74731 | 0.3041 | 0.14559
#N/A | #N/A | 469 | 6-10 | 0.16 | 0.152 | 0 | 0
#N/A | #N/A | 46В | 6-10 | 0.1 | 0.0329 | 0 | 0.0621
#N/A | #N/A | 47 | 6-10 | 0.4 | 0.38 | 0 | 0
#N/A | 15 | 470 | 6-10 | 1.26 | 1.008 | 0.01607 | 0.17293
#N/A | #N/A | 471 | 6-10 | 1.26 | 1.008 | 0.002 | 0.187
#N/A | #N/A | 472 | 6-10 | 1.26 | 1.008 | 0 | 0.189
#N/A | #N/A | 473 | 6-10 | 0.8 | 0.64 | 0.0236 | 0.0964
#N/A | #N/A | 474 | 6-10 | 0.8 | 0.64 | 0.023 | 0.097
#N/A | #N/A | 475 | 6-10 | 0.25 | 0.2 | 0.025 | 0.0125
#N/A | #N/A | 476 | 6-10 | 0.8 | 0.76 | 0 | 0
#N/A | #N/A | 477 | 6-10 | 0.8 | 0.34561 | 0.569 | 0
#N/A | #N/A | 478 | 6-10 | 0.8 | 0.76 | 0 | 0
30 | 15 | 479 | 6-10 | 0.25 | 0.2675 | 0.015 | 0
#N/A | #N/A | 47В | 6-10 | 0.16 | 0.05264 | 0 | 0.09936
#N/A | #N/A | 480 | 6-10 | 2 | 1.9 | 0 | 0
#N/A | #N/A | 481 | 6-10 | 1.26 | 1.008 | 0.017 | 0.172
#N/A | 11 | 482 | 6-10 | 1.26 | 1.0139 | 0.022 | 0.16113
#N/A | #N/A | 483 | 6-10 | 1.26 | 1.008 | 0.063 | 0.126
#N/A | #N/A | 484 | 6-10 | 1.26 | 1.008 | 0 | 0.189
#N/A | #N/A | 485 | 6-10 | 1.26 | 1.008 | 0.228 | 0
#N/A | 15 | 486 | 6-10 | 1.26 | 1.008 | 0.03007 | 0.15893
#N/A | #N/A | 487 | 6-10 | 1.26 | 1.008 | 0.008 | 0.181
#N/A | #N/A | 488 | 6-10 | 1.03 | 0.9785 | 0 | 0
#N/A | #N/A | 48В | 6-10 | 0.16 | 0.05264 | 0 | 0.09936
#N/A | #N/A | 49 | 6-10 | 0.8 | 0.65934 | 0 | 0.10066
#N/A | #N/A | 490 | 6-10 | 0.4 | 0.32 | 0 | 0.06
#N/A | #N/A | 492 | 6-10 | 0.25 | 0.2375 | 0 | 0
#N/A | 15 | 496 | 6-10 | 1.26 | 0.92893 | 0.37007 | 0
#N/A | 15 | 497 | 6-10 | 0.63 | 0.6135 | 0.02 | 0
#N/A | 8 | 498 | 6-10 | 1.26 | 1.197 | 0.008 | 0
#N/A | #N/A | 499 | 6-10 | 1.03 | 0.824 | 0.025 | 0.1295
#N/A | #N/A | 49В | 6-10 | 0.1 | 0.0329 | 0 | 0.0621
#N/A | #N/A | 4В | 6-10 | 0.1 | 0.0329 | 0 | 0.0621
#N/A | 15 | 50 | 6-10 | 1.26 | 0.97588 | 0.023035 | 0.19809
#N/A | 15 | 500 | 6-10 | 1.26 | 0.80456 | 0.276 | 0.11644
#N/A | #N/A | 501 | 6-10 | 1.26 | 0.964 | 0.08 | 0.153
10 | #N/A | 502 | 6-10 | 1.03 | 0.834 | 0.02803 | 0.11647
15 | 60 | 503 | 6-10 | 0.4 | 0.425 | 0.105 | 0
#N/A | #N/A | 504 | 6-10 | 1.26 | 1.197 | 0 | 0
#N/A | #N/A | 505 | 6-10 | 0.4 | 0.38 |  | 0
#N/A | #N/A | 507 | 6-10 | 0.63 | 0.5285 | 0.105 | 0
#N/A | #N/A | 50В | 6-10 | 0.063 | 0.020727 | 0 | 0.039123
#N/A | #N/A | 51 | 6-10 | 0.8 | 0.76 | 0 | 0
#N/A | #N/A | 512 | 6-10 | 0.8 | 0.61235 | 0.00103 | 0.14662
#N/A | #N/A | 514 | 6-10 | 0.25 | 0.1725 | 0.345 | 0
#N/A | #N/A | 515 | 6-10 | 0.4 | 0.32 | 0.015 | 0.045
#N/A | #N/A | 516 | 6-10 | 1.26 | 1.197 | 0 | 0
#N/A | #N/A | 517 | 6-10 | 0.16 | 0.152 | 0 | 0
#N/A | #N/A | 518 | 6-10 | 0.63 | 0.5985 | 0 | 0
#N/A | #N/A | 51В | 6-10 | 0.1 | 0.0329 | 0 | 0.0621
15 | 15 | 521 | 6-10 | 0.4 | 0.12 | 0.313 | 0
#N/A | #N/A | 522 | 6-10 | 0.25 | 0.2 | 0 | 0.0375
#N/A | #N/A | 523 | 6-10 | 1.26 | 1.049 | 7e-05 | 0.14791
#N/A | #N/A | 524 | 6-10 | 0.4 | 0.32 | 0.6 | 0
#N/A | #N/A | 526 | 6-10 | 1.26 | 1.197 | 0 | 0
#N/A | #N/A | 527 | 6-10 | 0.16 | 0.128 | 0 | 0.024
#N/A | #N/A | 528 | 6-10 | 0.63 | 0.504 | 0.038 | 0.0565
20 | #N/A | 529 | 6-10 | 1.26 | 1.011 | 0.221 | 0
#N/A | #N/A | 52В | 6-10 | 0.1 | 0.0329 | 0 | 0.0621
#N/A | #N/A | 53 | 6-10 | 1.26 | 0.99419 | 0 | 0.20281
#N/A | #N/A | 530 | 6-10 | 0.8 | 0.63143 | 0.058 | 0.07057
#N/A | #N/A | 531 | 6-10 | 3.2 | 2.56 | 0 | 0.48
#N/A | 30 | 532 | 6-10 | 0.4 | 0.38 | 0.03 | 0
28 | 15 | 533 | 6-10 | 0.63 | 0.50079 | 0.091 | 0.00671
#N/A | #N/A | 534 | 6-10 | 2 | 1.6 | 0 | 0.3
15 | #N/A | 535 | 6-10 | 0.4 | 0.395 | 0.015 | 0
#N/A | #N/A | 536 | 6-10 | 1.26 | 1.008 | 0 | 0.189
#N/A | #N/A | 537 | 6-10 | 0.63 | 0.5985 | 0 | 0
#N/A | #N/A | 538 | 6-10 | 2 | 1.6 | 0 | 0.3
30 | 45 | 539 | 6-10 | 1.26 | 1.2 | 0 | 0
#N/A | #N/A | 53В | 6-10 | 0.1 | 0.0329 | 0 | 0.0621
#N/A | #N/A | 54 | 6-10 | 1.26 | 1.174 | 0.023 | 0
#N/A | #N/A | 540 | 6-10 | 0.8 | 0.64 | 0 | 0.12
#N/A | #N/A | 542 | 6-10 | 0.8 | 0.76 | 0 | 0
30 | #N/A | 543 | 6-10 | 0.4 | 0.41 | 0 | 0
#N/A | #N/A | 544 | 6-10 | 0.4 | 0.302 | 0 | 0.078
15 | 15 | 545 | 6-10 | 0.63 | 0.545 | 0.09 | 0
#N/A | #N/A | 548 | 6-10 | 0.04 | 0.032 | 0 | 0.006
15 | 45 | 549 | 6-10 | 0.4 | 0.38 | 0 | 0
#N/A | #N/A | 54В | 6-10 | 0.1 | 0.0329 | 0 | 0.0621
#N/A | #N/A | 551 | 6-10 | 0.25 | 0.2375 | 0 | 0
#N/A | #N/A | 553 | 6-10 | 1.26 | 1.197 | 0 | 0
#N/A | #N/A | 554 | 6-10 | 1.26 | 1.008 | 0.038 | 0.151
#N/A | #N/A | 555 | 6-10 | 1.26 | 1.008 | 0 | 0.189
#N/A | #N/A | 556 | 6-10 | 0.25 | 0.2375 | 0 | 0
#N/A | #N/A | 558 | 6-10 | 0.1 | 0.08 | 0 | 0.015
#N/A | #N/A | 55В | 6-10 | 0.16 | 0.05264 | 0 | 0.09936
#N/A | #N/A | 56 | 6-10 | 0.4 | 0.38 | 0 | 0
#N/A | #N/A | 560 | 6-10 | 1.26 | 1.008 | 0 | 0.189
#N/A | #N/A | 562 | 6-10 | 2.26 | 2.147 | 0 | 0
#N/A | #N/A | 563 | 6-10 | 1.26 | 1.197 | 0 | 0
850 | #N/A | 564 | 6-10 | 0.8 | 0.96 | 0.65 | 0
#N/A | #N/A | 566 | 6-10 | 1.26 | 1.008 | 0.1877 | 0.0013
15 | #N/A | 567 | 6-10 | 0.8 | 0.622 | 0.065 | 0.073
15 | #N/A | 568 | 6-10 | 0.63 | 0.6135 | 0 | 0
15 | 120 | 569 | 6-10 | 0.63 | 0.5635 | 0.35 | 0
#N/A | #N/A | 56В | 6-10 | 0.1 | 0.0329 | 0 | 0.0621
#N/A | #N/A | 570 | 6-10 | 1.26 | 1.008 | 0 | 0.189
#N/A | #N/A | 572 | 6-10 | 0.25 | 0.2375 | 0 | 0
#N/A | #N/A | 574 | 6-10 | 0.63 | 0.504 | 0.056 | 0.0385
#N/A | #N/A | 575 | 6-10 | 0.16 | 0.128 | 0 | 0.024
15 | 30 | 576 | 6-10 | 0.4 | 0.395 | 0.06 | 0
#N/A | #N/A | 577 | 6-10 | 0.4 | 0.38 | 0 | 0
#N/A | #N/A | 578 | 6-10 | 1.26 | 1.008 | 0.03 | 0.159
15 | #N/A | 579 | 6-10 | 0.4 | 0.41 | 0.03 | 0
#N/A | #N/A | 57В | 6-10 | 0.16 | 0.05264 | 0 | 0.09936
#N/A | #N/A | 580 | 6-10 | 0.4 | 0.32 | 0 | 0.06
15 | #N/A | 581 | 6-10 | 0.63 | 0.6135 | 0.015 | 0
#N/A | #N/A | 582 | 6-10 | 1.26 | 1.008 | 0.038 | 0.151
#N/A | #N/A | 583 | 6-10 | 0.25 | 0.208 | 0 | 0.0295
#N/A | #N/A | 585 | 6-10 | 1.26 | 1.008 | 0 | 0.189
#N/A | #N/A | 587 | 6-10 | 1.26 | 1.008 | 0 | 0.189
#N/A | 30 | 589 | 6-10 | 0.5 | 0.5 | 0.045 | 0
#N/A | #N/A | 58В | 6-10 | 0.1 | 0.0329 | 0 | 0.0621
5 | #N/A | 59 | 6-10 | 0.4 | 0.385 | 0 | 0
#N/A | #N/A | 590 | 6-10 | 1.26 | 1.008 | 0.025 | 0.164
15 | #N/A | 591 | 6-10 | 0.4 | 0.275 | 0.165 | 0
#N/A | #N/A | 592 | 6-10 | 0.4 | 0.38 | 0 | 0
15 | 60 | 593 | 6-10 | 0.4 | 0.44 | 0.09 | 0
#N/A | #N/A | 594 | 6-10 | 0.16 | 0.152 | 0 | 0
15 | 75 | 595 | 6-10 | 0.4 | 0.395 | 0.18 | 0
15 | #N/A | 596 | 6-10 | 2 | 1.615 | 0.1351 | 0.1499
#N/A | #N/A | 597 | 6-10 | 0.63 | 0.4685 | 0.13 | 0
#N/A | #N/A | 598 | 6-10 | 1.26 | 1.008 | 3.48e-05 | 0.18897
#N/A | #N/A | 59В | 6-10 | 0.063 | 0.020727 | 0 | 0.039123
#N/A | #N/A | 5В | 6-10 | 0.16 | 0.05264 | 0 | 0.09936
#N/A | #N/A | 6 | 6-10 | 0.63 | 0.5985 | 0 | 0
#N/A | #N/A | 600 | 6-10 | 1.26 | 1.008 | 0.00704 | 0.18196
#N/A | #N/A | 601 | 6-10 | 1.26 | 0.509 | 0.688 | 0
#N/A | 115 | 603 | 6-10 | 0.4 | 0.32 | 0.16 | 0
#N/A | #N/A | 603-1 | 6-10 | 0.8 | 0.35 | 0 | 0.41
#N/A | #N/A | 603-10 | 6-10 | 0.5 | 0.4 | 0 | 0.075
#N/A | #N/A | 603-11 | 6-10 | 1.26 | 1.212 | 0.012 | 0
#N/A | #N/A | 603-12 | 6-10 | 1.26 | 1.008 | 0.026 | 0.163
#N/A | #N/A | 603-13 | 6-10 | 1.26 | 1.26 | 0 | 0
#N/A | #N/A | 603-14 | 6-10 | 0.8 | 0.64 | 0 | 0.12
120 | #N/A | 603-15 | 6-10 | 0.8 | 0.509 | 0.371 | 0
#N/A | #N/A | 603-16 | 6-10 | 0.4 | 0.35105 | 0 | 0.02895
#N/A | #N/A | 603-17 | 6-10 | 0.4 | 0.38 | 0 | 0
#N/A | #N/A | 603-18 | 6-10 | 1.26 | 1.197 | 0 | 0
#N/A | #N/A | 603-19 | 6-10 | 0.8 | 0.76 | 0 | 0
#N/A | #N/A | 603-2 | 6-10 | 0.4 | 0.32 | 0.01 | 0.05
#N/A | #N/A | 603-20 | 6-10 | 0.25 | 0.2 | 0 | 0.0375
#N/A | #N/A | 603-21 | 6-10 | 1.03 | 0.7905 | 0.188 | 0
#N/A | #N/A | 603-23 | 6-10 | 0.63 | 0.5985 | 0 | 0
#N/A | #N/A | 603-24 | 6-10 | 1.26 | 1.008 | 0.11846 | 0.07054
#N/A | #N/A | 603-25 | 6-10 | 0.5 | 0.4 | 0 | 0.075
#N/A | #N/A | 603-5 | 6-10 | 1.26 | 1.008 | 0.049 | 0.14
#N/A | #N/A | 603-6 | 6-10 | 0.4 | 0.32 | 0.02 | 0.04
#N/A | #N/A | 603-7 | 6-10 | 1.26 | 1.197 | 0 | 0
#N/A | #N/A | 603-8 | 6-10 | 1.26 | 1.013 | 0.1 | 0.084
#N/A | #N/A | 604 | 6-10 | 0.16 | 0.128 | 0 | 0.024
#N/A | #N/A | 604-10 | 6-10 | 1.26 | 1.197 | 0 | 0
#N/A | #N/A | 604-100 | 6-10 | 1.26 | 1.008 | 0 | 0.189
#N/A | #N/A | 604-101 | 6-10 | 1.26 | 0.93362 | 0.12 | 0.14338
#N/A | #N/A | 604-102 | 6-10 | 1.26 | 1.25 | 0 | 0
#N/A | #N/A | 604-103 | 6-10 | 0.56 | 0.532 | 0.03 | 0
60 | #N/A | 604-11 | 6-10 | 1.26 | 1.257 | 0.378 | 0
#N/A | #N/A | 604-113 | 6-10 | 0.32 | 0.304 | 0 | 0
#N/A | #N/A | 604-114 | 6-10 | 0.96 | 0.5962 | 0.4358 | 0
#N/A | #N/A | 604-115 | 6-10 | 1.03 | 0.9785 | 0 | 0
#N/A | #N/A | 604-117 | 6-10 | 0.8 | 0.76 | 0.045 | 0
#N/A | 5 | 604-118 | 6-10 | 1.26 | 1.028 | 0.051 | 0.11797
#N/A | #N/A | 604-12 | 6-10 | 0.4 | 0.32 | 0.0105 | 0.0495
#N/A | #N/A | 604-120 | 6-10 | 0.96 | 0.75803 | 0.0459 | 0.10807
#N/A | #N/A | 604-122 | 6-10 | 0.8 | 0.63447 | 0.016 | 0.10953
#N/A | #N/A | 604-124 | 6-10 | 0.72 | 0.618 | 0 | 0.066
#N/A | #N/A | 604-125 | 6-10 | 0.63 | 0.52403 | 0.008 | 0.06647
#N/A | #N/A | 604-128 | 6-10 | 0.4 | 0.33869 | 0.0142 | 0.02711
#N/A | #N/A | 604-131 | 6-10 | 1.26 | 1.0193 | 0.205 | 0
#N/A | #N/A | 604-136 | 6-10 | 0.8 | 0.64 | 0.002 | 0.118
#N/A | #N/A | 604-137 | 6-10 | 0.32 | 0.256 | 0.015 | 0.033
7 | #N/A | 604-138 | 6-10 | 0.8 | 0.767 | 0 | 0
#N/A | #N/A | 604-14 | 6-10 | 0.63 | 0.62 | 0 | 0
60 | #N/A | 604-141 | 6-10 | 1.03 | 1.0385 | 0.008 | 0
#N/A | #N/A | 604-15 | 6-10 | 0.8 | 0.79 | 0 | 0
#N/A | #N/A | 604-16 | 6-10 | 1.82 | 1.729 | 0 | 0
#N/A | #N/A | 604-17 | 6-10 | 0.64 | 0.3 | 0 | 0.308
#N/A | #N/A | 604-18 | 6-10 | 0.63 | 0.504 | 0.015 | 0.0795
#N/A | #N/A | 604-19 | 6-10 | 0.4 | 0.32 | 0 | 0.06
#N/A | #N/A | 604-20 | 6-10 | 0.32 | 0.304 | 0 | 0
#N/A | #N/A | 604-21 | 6-10 | 1.03 | 0.9935 | 0 | 0
#N/A | 30 | 604-22 | 6-10 | 1.26 | 0.93017 | 0.065 | 0.20183
#N/A | #N/A | 604-24 | 6-10 | 0.8 | 0.64 | 0.007 | 0.113
20 | #N/A | 604-25 | 6-10 | 1.26 | 1.0186 | 0.1197 | 0.05873
#N/A | #N/A | 604-26 | 6-10 | 0.88 | 0.836 | 0 | 0
#N/A | #N/A | 604-34 | 6-10 | 0.8 | 0.57625 | 0.079 | 0.10475
#N/A | #N/A | 604-35 | 6-10 | 1.03 | 0.91706 | 0.004 | 0.05744
#N/A | #N/A | 604-37 | 6-10 | 1.26 | 1.0111 | 0.045 | 0.14088
#N/A | #N/A | 604-38 | 6-10 | 0.8 | 0.76 | 0 | 0
#N/A | #N/A | 604-40 | 6-10 | 1.26 | 1.008 | 0 | 0.189
#N/A | #N/A | 604-46 | 6-10 | 0.63 | 0.5985 | 0 | 0
#N/A | #N/A | 604-49 | 6-10 | 0.63 | 0.5985 | 0 | 0
#N/A | #N/A | 604-50 | 6-10 | 1.26 | 1.008 | 0.008 | 0.181
#N/A | #N/A | 604-51 | 6-10 | 1.26 | 1.197 | 0 | 0
#N/A | 50 | 604-52 | 6-10 | 1.03 | 0.90871 | 0.05 | 0.01979
#N/A | #N/A | 604-53 | 6-10 | 0.63 | 0.5985 | 0.03 | 0
#N/A | #N/A | 604-54 | 6-10 | 0.4 | 0.38 | 0 | 0
#N/A | #N/A | 604-55 | 6-10 | 0.4 | 0.38 | 0.025 | 0
#N/A | 3 | 604-57 | 6-10 | 0.63 | 0.504 | 0.088 | 0.0065
#N/A | #N/A | 604-57А | 6-10 | 0.63 | 0.504 | 0.055 | 0.0395
#N/A | 33 | 604-58 | 6-10 | 0.4 | 0.32249 | 0.053 | 0.00451
#N/A | #N/A | 604-60 | 6-10 | 1.26 | 1.008 | 0 | 0.189
#N/A | #N/A | 604-61 | 6-10 | 0.4 | 0.29529 | 0.008 | 0.07671
#N/A | #N/A | 604-62 | 6-10 | 1.26 | 1.008 | 0 | 0.189
#N/A | #N/A | 604-63 | 6-10 | 0.8 | 0.60661 | 0.03502 | 0.11837
#N/A | #N/A | 604-64 | 6-10 | 0.63 | 0.504 | 0 | 0.0945
#N/A | #N/A | 604-65 | 6-10 | 1.26 | 1.197 | 0 | 0
#N/A | #N/A | 604-66 | 6-10 | 0.8 | 0.722 | 0.038 | 3.4694e-17
#N/A | #N/A | 604-67 | 6-10 | 0.4 | 0.32 | 0.022 | 0.038
#N/A | #N/A | 604-68 | 6-10 | 0.4 | 0.38 | 0.005 | 0
#N/A | #N/A | 604-69 | 6-10 | 0.63 | 0.5885 | 0.0115 | 0
#N/A | #N/A | 604-70 | 6-10 | 1.26 | 1.0047 | 0.105 | 0.08726
#N/A | #N/A | 604-71 | 6-10 | 0.4 | 0.32 | 0 | 0.06
#N/A | #N/A | 604-72 | 6-10 | 1.26 | 1.008 | 0 | 0.189
#N/A | #N/A | 604-77 | 6-10 | 0.4 | 0.34872 | 0.01 | 0.02128
#N/A | #N/A | 604-85 | 6-10 | 1.26 | 1.197 | 0 | 0
#N/A | #N/A | 604-86 | 6-10 | 0.8 | 0.64 | 0.047 | 0.073
#N/A | #N/A | 604-87 | 6-10 | 1.26 | 1.197 | 4.4e-05 | 0
#N/A | 8 | 604-88 | 6-10 | 0.4 | 0.32 | 0.055 | 0.005
#N/A | #N/A | 604-90 | 6-10 | 0.4 | 0.32 | 0 | 0.06
#N/A | #N/A | 604-91 | 6-10 | 0.63 | 0.52212 | 0 | 0.07638
#N/A | #N/A | 604-92 | 6-10 | 0.8 | 0.73 | 0.03 | 2.7756e-17
#N/A | 16.5 | 604-94 | 6-10 | 0.63 | 0.5985 | 0.0165 | 0
#N/A | #N/A | 604-95 | 6-10 | 0.4 | 0.38 | 0 | 0
#N/A | #N/A | 604-96 | 6-10 | 0.72 | 0.684 | 0.002 | 0
#N/A | #N/A | 604-97 | 6-10 | 1.26 | 1.008 | 0.034 | 0.155
#N/A | 15 | 604-98 | 6-10 | 0.8 | 0.76 |  | 0
#N/A | #N/A | 605-10 | 6-10 | 0.8 | 0.64 | 0 | 0.12
#N/A | #N/A | 605-11 | 6-10 | 0.8 | 0.76 | 0 | 0
#N/A | #N/A | 605-12 | 6-10 | 0.8 | 0.64 | 0 | 0.12
#N/A | #N/A | 605-14 | 6-10 | 1.03 | 0.6785 | 0.3 | 5.5511e-17
#N/A | #N/A | 605-15 | 6-10 | 1.26 | 1.008 | 0.137 | 0.052
#N/A | #N/A | 605-16 | 6-10 | 0.63 | 0.504 | 0.031 | 0.0635
#N/A | #N/A | 605-17 | 6-10 | 0.8 | 0.46093 | 0.135 | 0.16407
#N/A | #N/A | 605-18 | 6-10 | 0.63 | 0.504 | 0 | 0.0945
#N/A | #N/A | 605-19 | 6-10 | 1.26 | 1.197 | 0 | 0
#N/A | #N/A | 605-2 | 6-10 | 0.63 | 0.5985 | 0 | 0
#N/A | #N/A | 605-20 | 6-10 | 0.8 | 0.76 | 0 | 0
#N/A | #N/A | 605-21 | 6-10 | 1.26 | 1.0401 | 0.022 | 0.1349
#N/A | #N/A | 605-22 | 6-10 | 1.26 | 1.197 | 0.008 | 0
#N/A | 25 | 605-23 | 6-10 | 1.26 | 1.197 | 0.025 | 0
#N/A | #N/A | 605-24 | 6-10 | 1.26 | 1.008 | 0.03 | 0.159
#N/A | #N/A | 605-25 | 6-10 | 1.26 | 1.008 | 0.191 | -0.002
#N/A | 60 | 605-27 | 6-10 | 1.26 | 0.95356 | 0.064 | 0.17944
#N/A | #N/A | 605-29 | 6-10 | 1.03 | 0.824 | 0.05721 | 0.09729
#N/A | #N/A | 605-30 | 6-10 | 0.8 | 0.76 | 0.005 | 0
#N/A | #N/A | 605-31 | 6-10 | 1.26 | 1.008 | 0 | 0.189
#N/A | 100 | 605-33 | 6-10 | 1.26 | 0.99285 | 0.30415 | 0
#N/A | #N/A | 605-34 | 6-10 | 1.26 | 0.922 | 0.275 | 0
#N/A | #N/A | 605-4 | 6-10 | 1.26 | 1.197 | 0 | 0
#N/A | #N/A | 605-7 | 6-10 | 0.4 | 0.38 | 0 | 0
#N/A | #N/A | 605-8 | 6-10 | 1.26 | 1.0332 | 0.103 | 0.06078
#N/A | 15 | 605-9 | 6-10 | 0.8 | 0.60712 | 0.035 | 0.11788
#N/A | #N/A | 606 | 6-10 | 1.26 | 1.008 | 0.194 | 0
#N/A | #N/A | 606-1 | 6-10 | 0.4 | 0.32 | 0.01 | 0.05
#N/A | #N/A | 606-13 | 6-10 | 1.26 | 1.008 | 0.009 | 0.18
#N/A | 15 | 606-15 | 6-10 | 1.26 | 0.537 | 0.675 | 0
#N/A | #N/A | 606-2 | 6-10 | 1.03 | 0.9785 | 0 | 0
#N/A | #N/A | 606-4 | 6-10 | 1.26 | 1.197 | 0 | 0
#N/A | #N/A | 606-5 | 6-10 | 1.26 | 1.0492 | 0.14778 | 2.7756e-17
#N/A | 10 | 606-7 | 6-10 | 2 | 1.6 | 0.033 | 0.267
#N/A | 68 | 606-8 | 6-10 | 0.63 | 0.5985 | 0.06845 | 0
#N/A | #N/A | 606-9 | 6-10 | 0.6 | 0.48 | 0 | 0.09
#N/A | #N/A | 607 | 6-10 | 1.26 | 0.467 | 0.73 | 0
15 | #N/A | 608 | 6-10 | 1.26 | 1.023 | 0.094 | 0.08
15 | 60 | 609 | 6-10 | 0.4 | 0.758 | 0.6 | 0
#N/A | #N/A | 60В | 6-10 | 0.1 | 0.0329 | 0 | 0.0621
#N/A | #N/A | 61 | 6-10 | 0.1 | 0.095 | 0.015 | 0
#N/A | #N/A | 610 | 6-10 | 1.26 | 1.008 | 0.01777 | 0.17123
#N/A | #N/A | 610-1 | 6-10 | 0.64 | 0.608 | 0 | 0
#N/A | #N/A | 610-10 | 6-10 | 0.8 | 0.76 | 0 | 0
#N/A | #N/A | 610-11 | 6-10 | 0.63 | 0.5985 | 0 | 0
30 | #N/A | 610-12 | 6-10 | 0.4 | 0.41 | 0 | 0
8 | #N/A | 610-13 | 6-10 | 0.8 | 0.719 | 0.056 | 0
#N/A | #N/A | 610-14 | 6-10 | 1.03 | 0.9785 | 0 | 0
#N/A | #N/A | 610-15 | 6-10 | 0.32 | 0.181 | 0.123 | 0
#N/A | #N/A | 610-17 | 6-10 | 0.32 | 0.304 | 0 | 0
#N/A | #N/A | 610-18 | 6-10 | 1.26 | 1.008 | 0 | 0.189
#N/A | #N/A | 610-20 | 6-10 | 1.03 | 0.824 | 0.019 | 0.1355
#N/A | #N/A | 610-21 | 6-10 | 0.4 | 0.38 | 0 | 0
#N/A | 15 | 610-23 | 6-10 | 1.26 | 1.197 | 0.025 | 0
#N/A | #N/A | 610-24 | 6-10 | 1.26 | 1.008 | 0 | 0.189
#N/A | 15 | 610-25 | 6-10 | 1.03 | 0.9785 | 0.015 | 0
#N/A | #N/A | 610-26 | 6-10 | 0.72 | 0.576 | 0 | 0.108
#N/A | #N/A | 610-27 | 6-10 | 1.03 | 0.76537 | 0.043 | 0.17013
#N/A | #N/A | 610-28 | 6-10 | 1.26 | 1.197 | 0.008 | 0
#N/A | #N/A | 610-29 | 6-10 | 0.8 | 0.557 | 0.203 | 5.5511e-17
#N/A | #N/A | 610-30 | 6-10 | 0.63 | 0.5985 | 0 | 0
#N/A | #N/A | 610-32 | 6-10 | 0.32 | 0.256 | 0 | 0.048
#N/A | #N/A | 610-33 | 6-10 | 0.63 | 0.5985 | 0 | 0
#N/A | #N/A | 610-34 | 6-10 | 0.16 | 0.128 | 0 | 0.024
200 | #N/A | 610-35 | 6-10 | 0.8 | 0.96 | 0 | 0
#N/A | #N/A | 610-36 | 6-10 | 0.8 | 0.62958 | 0.064 | 0.06642
#N/A | #N/A | 610-37 | 6-10 | 0.63 | 0.5985 | 0 | 0
#N/A | #N/A | 610-38 | 6-10 | 1.26 | 1.197 | 0 | 0
140 | 15 | 610-39 | 6-10 | 0.8 | 0.76 | 0.155 | 0
#N/A | #N/A | 610-4 | 6-10 | 0.8 | 0.76 | 0.008 | 0
#N/A | #N/A | 610-40 | 6-10 | 0.4 | 0.32 | 0 | 0.06
#N/A | #N/A | 610-41 | 6-10 | 1.26 | 1.197 | 0 | 0
#N/A | #N/A | 610-42А | 6-10 | 1.26 | 1.008 | 0.025 | 0.164
#N/A | #N/A | 610-43 | 6-10 | 0.63 | 0.504 | 0 | 0.0945
#N/A | #N/A | 610-44 | 6-10 | 1.26 | 0.837 | 0.375 | 0
#N/A | #N/A | 610-46 | 6-10 | 1.26 | 1.197 | 0 | 0
#N/A | 40 | 610-47 | 6-10 | 1.26 | 1.197 | 0.04 | 0
#N/A | #N/A | 610-48 | 6-10 | 0.8 | 0.5914 | 0.06 | 0.1086
#N/A | #N/A | 610-49 | 6-10 | 0.32 | 0.22506 | 0.076 | 0.00294
#N/A | #N/A | 610-5 | 6-10 | 1.26 | 0.79717 | 0.15 | 0.24983
60 | #N/A | 610-53 | 6-10 | 0.95 | 0.9625 | 0 | 0
#N/A | #N/A | 610-54 | 6-10 | 1.26 | 1.008 | 0.055 | 0.134
22 | #N/A | 610-55 | 6-10 | 1.26 | 0.94712 | 0.25 | -0.00012
5 | #N/A | 610-56 | 6-10 | 1.03 | 0.829 | 0.005 | 0.1445
#N/A | #N/A | 610-57 | 6-10 | 0.4 | 0.38 | 0 | 0
280 | #N/A | 610-58 | 6-10 | 1.26 | 1.057 | 0.42 | 0
#N/A | 84 | 610-59 | 6-10 | 0.4 | 0.38 | 0.084 | 0
#N/A | #N/A | 610-60 | 6-10 | 0.63 | 0.504 | 0.015 | 0.0795
#N/A | #N/A | 610-61 | 6-10 | 0.4 | 0.38 | 0 | 0
#N/A | #N/A | 610-62 | 6-10 | 0.4 | 0.38 | 0.007 | 0
#N/A | 15 | 610-64 | 6-10 | 1.26 | 1.008 | 0.3097 | 0
#N/A | #N/A | 610-65 | 6-10 | 1.26 | 1.197 | 0.082 | 0
#N/A | #N/A | 610-66 | 6-10 | 0.8 | 0.64 | 0 | 0.12
#N/A | #N/A | 610-67 | 6-10 | 0.4 | 0.38 | 0 | 0
#N/A | #N/A | 610-68 | 6-10 | 0.4 | 0.32 | 0 | 0.06
#N/A | #N/A | 610-69 | 6-10 | 0.4 | 0.27825 | 0.038 | 0.06375
#N/A | #N/A | 610-70 | 6-10 | 1.19 | 1.1305 | 0.021 | 0
#N/A | #N/A | 610-71 | 6-10 | 1.26 | 1.197 | 0 | 0
#N/A | #N/A | 610-72 | 6-10 | 0.4 | 0.38 | 0 | 0
#N/A | #N/A | 610-73 | 6-10 | 0.4 | 0.32 | 0 | 0.06
#N/A | #N/A | 610-74 | 6-10 | 0.63 | 0.504 | 0.0232 | 0.0713
#N/A | #N/A | 610-76 | 6-10 | 0.315 | 0.252 | 0 | 0.04725
#N/A | #N/A | 610-78 | 6-10 | 1.26 | 1.197 | 0 | 0
#N/A | #N/A | 610-79 | 6-10 | 0.635 | 0.60325 | 0.015 | 0
#N/A | #N/A | 610-8 | 6-10 | 0.945 | 0.86275 | 0.035 | 2.7756e-17
122 | #N/A | 610-80 | 6-10 | 1.26 | 1.319 | 0 | 0
#N/A | #N/A | 610-83 | 6-10 | 2 | 1.9 | 0 | 0
#N/A | #N/A | 610-84 | 6-10 | 1.26 | 1.008 | 0.043 | 0.146
#N/A | #N/A | 610-85 | 6-10 | 2 | 1.6 | 0 | 0.3
#N/A | #N/A | 610-86 | 6-10 | 1.26 | 0 | 1.584 | 0
#N/A | #N/A | 610-87 | 6-10 | 1.26 | 0.561 | 1.122 | 0
#N/A | #N/A | 610-88 | 6-10 | 1.26 | 1.008 | 0.015 | 0.174
#N/A | #N/A | 610-89 | 6-10 | 0.32 | 0 | 0.2 | 0.104
#N/A | #N/A | 610-9 | 6-10 | 0.63 | 0.504 | 0.088 | 0.0065
#N/A | #N/A | 610-90 | 6-10 | 0.8 | 0.16 | 0.185 | 0.415
#N/A | 30 | 611 | 6-10 | 0.4 | 0.185 | 0.51 | 0
#N/A | 15 | 611-10 | 6-10 | 0.63 | 0.5985 | 0.015 | 0
#N/A | #N/A | 611-11 | 6-10 | 0.4 | 0.38 | 0 | 0
#N/A | #N/A | 611-12 | 6-10 | 0.8 | 0.5209 | 0.2391 | 0
#N/A | #N/A | 611-13 | 6-10 | 0.4 | 0.38 | 0 | 0
15 | #N/A | 611-14 | 6-10 | 0.8 | 0.775 | 0.02545 | 0
15 | 24 | 611-15 | 6-10 | 0.63 | 0.6135 | 0.024 | 0
#N/A | 15 | 611-16 | 6-10 | 0.63 | 0.5985 | 0.015 | 0
#N/A | 30 | 611-19 | 6-10 | 1.26 | 1.008 | 0.03 | 0.159
#N/A | #N/A | 611-2 | 6-10 | 1.26 | 1.008 | 0.029 | 0.16
#N/A | #N/A | 611-20 | 6-10 | 0.4 | 0.34542 | 0.033 | 0.00158
5 | #N/A | 611-21 | 6-10 | 0.4 | 0.385 | 0 | 0
#N/A | 45 | 611-22 | 6-10 | 0.63 | 0.5985 | 0.082 | 0
#N/A | #N/A | 611-25 | 6-10 | 1.26 | 1.008 | 0.07853 | 0.11047
#N/A | 80 | 611-26 | 6-10 | 0.63 | 0.5985 | 0.171 | 0
#N/A | #N/A | 611-28 | 6-10 | 0.4 | 0.38 | 0 | 0
#N/A | #N/A | 611-29 | 6-10 | 1.26 | 1.197 | 0.0009 | 0
29 | #N/A | 611-30 | 6-10 | 0.63 | 0.6275 | 0 | 0
#N/A | 22 | 611-31 | 6-10 | 0.63 | 0.6135 | 0.044 | 0
#N/A | #N/A | 611-32 | 6-10 | 0.4 | 0.38 | 0 | 0
#N/A | #N/A | 611-34 | 6-10 | 1.03 | 0.9985 | 0 | 0
#N/A | #N/A | 611-35 | 6-10 | 1.26 | 1.197 | 0 | 0
#N/A | 15 | 611-36 | 6-10 | 0.63 | 0.6285 | 0.015 | 0
#N/A | #N/A | 611-37 | 6-10 | 0.63 | 0.4962 | 0.1023 | 0
#N/A | #N/A | 611-38 | 6-10 | 0.4 | 0.38 | 0.015 | 0
#N/A | #N/A | 611-39 | 6-10 | 1.26 | 1.008 | 0 | 0.189
#N/A | #N/A | 611-4 | 6-10 | 0.63 | 0.504 | 0 | 0.0945
#N/A | #N/A | 611-40 | 6-10 | 0.5 | 0.4 | 0.008 | 0.067
15 | #N/A | 611-41 | 6-10 | 0.4 | 0.395 | 0.015 | 0
#N/A | #N/A | 611-42 | 6-10 | 0.63 | 0.5985 | 0.015 | 0
#N/A | #N/A | 611-43 | 6-10 | 1.03 | 0.9785 | 0 | 0
#N/A | 95 | 611-44 | 6-10 | 1.26 | 1.197 | 0.11 | 0
#N/A | #N/A | 611-46 | 6-10 | 1.26 | 1.197 | 0.14 | 0
#N/A | #N/A | 611-47 | 6-10 | 0.8 | 0.72267 | 0.08 | 0
#N/A | #N/A | 611-48 | 6-10 | 0.72 | 0.684 | 0 | 0
#N/A | #N/A | 611-49 | 6-10 | 0.4 | 0.38 | 0.015 | 0
20 | 51 | 611-5 | 6-10 | 0.63 | 0.6185 | 0.051 | 0
8 | #N/A | 611-50 | 6-10 | 0.63 | 0.6065 | 0 | 0
#N/A | #N/A | 611-53 | 6-10 | 0.4 | 0.355 | 0.023 | 0.002
#N/A | #N/A | 611-54 | 6-10 | 0.16 | 0.152 | 0 | 0
15 | #N/A | 611-55 | 6-10 | 1.26 | 1.212 | 0.115 | 0
#N/A | #N/A | 611-56 | 6-10 | 0.63 | 0.5985 | 0.015 | 0
#N/A | #N/A | 611-57 | 6-10 | 1.26 | 1.008 | 0.008 | 0.181
#N/A | #N/A | 611-58 | 6-10 | 0.4 | 0.32 | 0.01 | 0.05
#N/A | #N/A | 611-59 | 6-10 | 0.32 | 0.29446 | 0 | 0.00954
#N/A | #N/A | 611-6 | 6-10 | 1.26 | 1.197 | 0 | 0
#N/A | #N/A | 611-60 | 6-10 | 0.8 | 0.70263 | 0.03 | 0.02737
#N/A | #N/A | 611-61 | 6-10 | 0.4 | 0.38 | 0.015 | 0
#N/A | #N/A | 611-62 | 6-10 | 0.72 | 0.684 | 0 | 0
#N/A | 15 | 611-63 | 6-10 | 0.63 | 0.53062 | 0.05056 | 0.01732
#N/A | #N/A | 611-65 | 6-10 | 1.26 | 1.197 | 0 | 0
#N/A | #N/A | 611-67 | 6-10 | 1.26 | 1.197 | 0 | 0
#N/A | #N/A | 611-68 | 6-10 | 0.63 | 0.5985 | 0 | 0
#N/A | #N/A | 611-69 | 6-10 | 1.03 | 0.9785 | 0 | 0
#N/A | #N/A | 611-7 | 6-10 | 0.63 | 0.5985 | 0.804 | 0
#N/A | #N/A | 611-70 | 6-10 | 1.26 | 1.0125 | 0.01927 | 0.16523
#N/A | #N/A | 611-71 | 6-10 | 0.4 | 0.38 | 0 | 0
#N/A | #N/A | 611-73 | 6-10 | 0.4 | 0.23907 | 0.112 | 0.02893
#N/A | 30 | 611-74 | 6-10 | 0.8 | 0.76 | 0.03 | 0
#N/A | #N/A | 611-75 | 6-10 | 0.8 | 0.64 | 0.00045 | 0.11955
#N/A | #N/A | 611-76 | 6-10 | 0.64 | 0.608 | 7.8e-05 | 0
#N/A | #N/A | 611-77 | 6-10 | 1.26 | 1.008 | 0.16 | 0.029
#N/A | #N/A | 611-78 | 6-10 | 0.63 | 0.5645 | 0.034 | 2.7756e-17
#N/A | #N/A | 611-79 | 6-10 | 1.26 | 0.93449 | 0 | 0.26251
#N/A | #N/A | 611-8 | 6-10 | 1.63 | 1.5485 | 0.033 | 0
#N/A | #N/A | 611-80 | 6-10 | 1.26 | 1.008 | 0.035 | 0.154
#N/A | #N/A | 611-81 | 6-10 | 0.8 | 0.64 | 0.01 | 0.11
#N/A | #N/A | 611-82 | 6-10 | 1.26 | 0.697 | 0.5 | 0
#N/A | #N/A | 611-83 | 6-10 | 0.63 | 0.5985 | 0 | 0
#N/A | #N/A | 611-84 | 6-10 | 0.1 | 0.095 | 0 | 0
#N/A | #N/A | 611-9 | 6-10 | 1.26 | 1.197 | 0 | 0
#N/A | #N/A | 612 | 6-10 | 0.4 | 0.38 | 0 | 0
#N/A | #N/A | 612-1 | 6-10 | 1.26 | 1.137 | 0.06 | 5.5511e-17
#N/A | #N/A | 612-2 | 6-10 | 1.26 | 1.008 | 0.00557 | 0.18343
#N/A | #N/A | 612-3 | 6-10 | 1.63 | 1.304 | 0.059 | 0.1855
15 | 15 | 613 | 6-10 | 0.4 | 0.335 | 0.09 | 0
#N/A | #N/A | 614 | 6-10 | 1.26 | 1.197 | 0.015 | 0
#N/A | #N/A | 614-1 | 6-10 | 0.8 | 0.76 | 0 | 0
#N/A | #N/A | 614-2 | 6-10 | 1.03 | 0.9785 | 0 | 0
#N/A | #N/A | 614-3 | 6-10 | 0.25 | 0.2 | 0 | 0.0375
#N/A | #N/A | 614-5 | 6-10 | 1.26 | 1.017 | 0.001 | 0.17903
#N/A | #N/A | 614-6 | 6-10 | 2 | 1.6 | 0.02 | 0.28
#N/A | #N/A | 614-7 | 6-10 | 0.63 | 0.5985 | 0 | 0
#N/A | 890 | 614-8 | 6-10 | 2 | 1.6 | 0.89 | 0
280 | #N/A | 615 | 6-10 | 0.8 | 0.8955 | 0.1595 | 0
#N/A | #N/A | 616 | 6-10 | 2 | 1.6 | 0.012 | 0.288
#N/A | #N/A | 617 | 6-10 | 1.26 | 1.008 | 0 | 0.189
#N/A | 15 | 619 | 6-10 | 1.26 | 0.657 | 0.755 | 0
#N/A | #N/A | 61В | 6-10 | 0.16 | 0.05264 | 0 | 0.09936
#N/A | #N/A | 62 | 6-10 | 1.26 | 0.99357 | 0.011 | 0.19243
|  | 621 |  | 1.26 | 0.5496 | 0 | 0.6474
#N/A | #N/A | 622 | 6-10 | 0.63 | 0.475 | 0.05 | 0.0735
12 | #N/A | 624 | 6-10 | 2 | 1.612 | 0.226 | 0.062
#N/A | #N/A | 625 | 6-10 | 0.8 | 0.64 | 0.07 | 0.05
#N/A | #N/A | 626 | 6-10 | 2 | 1.6 | 0.018 | 0.282
15 | 60 | 627 | 6-10 | 0.4 | 0.365 | 0.225 | 0
#N/A | #N/A | 628 | 6-10 | 0.16 | 0.128 | 0.009 | 0.015
#N/A | #N/A | 62В | 6-10 | 0.063 | 0.020727 | 0 | 0.039123
#N/A | #N/A | 630 | 6-10 | 1.26 | 1.197 | 0.409 | 0
#N/A | #N/A | 631 | 6-10 | 1.26 | 1.008 | 0 | 0.189
#N/A | #N/A | 632 | 6-10 | 1.26 | 1.197 | 0 | 0
15 | 75 | 633 | 6-10 | 0.4 | 0.305 | 0.36 | 0
#N/A | #N/A | 634 | 6-10 | 0.4 | 0.31 | 0 | 0.07
#N/A | 35 | 635 | 6-10 | 0.4 | 0.351 | 0.035 | 0
#N/A | 30 | 637 | 6-10 | 1.26 | 1.008 | 0.03 | 0.159
#N/A | #N/A | 638 | 6-10 | 1.26 | 1.008 | 0.016 | 0.173
#N/A | #N/A | 639 | 6-10 | 1.26 | 1.008 | 0 | 0.189
#N/A | #N/A | 63В | 6-10 | 0.1 | 0.0329 | 0 | 0.0621
#N/A | #N/A | 64 | 6-10 | 1.03 | 0.9935 | 0 | 0
#N/A | 25 | 640 | 6-10 | 0.4 | 0.425 | 0.032 | 0
#N/A | #N/A | 641 | 6-10 | 1.26 | 1.008 | 0 | 0.189
15 | #N/A | 642 | 6-10 | 2 | 1.62 | 0.2195 | 0.0605
#N/A | #N/A | 643 | 6-10 | 0.4 | 0.32 | 0.015 | 0.045
406 | #N/A | 645 | 6-10 | 1.26 | 1.4 | 0.303 | 0
#N/A | #N/A | 648 | 6-10 | 0.8 | 0.64 | 0 | 0.12
#N/A | #N/A | 64В | 6-10 | 0.1 | 0.0329 | 0 | 0.0621
15 | #N/A | 65 | 6-10 | 0.63 | 0.5315 | 0.105 | 0
#N/A | #N/A | 650 | 6-10 | 0.8 | 0.63 | 0.13 | 0
#N/A | 30 | 652 | 6-10 | 1.26 | 1.008 | 0.057 | 0.132
#N/A | #N/A | 654 | 6-10 | 0.63 | 0.504 | 0 | 0.0945
#N/A | #N/A | 656 | 6-10 | 0.16 | 0.128 | 0 | 0.024
15 | #N/A | 658 | 6-10 | 2 | 1.615 | 0.017 | 0.268
#N/A | #N/A | 65В | 6-10 | 0.063 | 0.020727 | 0 | 0.039123
#N/A | #N/A | 66 | 6-10 | 0.63 | 0.51094 | 0.015 | 0.07256
15 | #N/A | 660 | 6-10 | 0.63 | 0.6135 | 0.015 | 0
#N/A | #N/A | 662 | 6-10 | 0.63 | 0.6065 | 0.015 | 0
#N/A | #N/A | 664 | 6-10 | 0.4 | 0.38 | 0 | 0
#N/A | #N/A | 666 | 6-10 | 0.16 | 0.328 | 0 | 0
#N/A | #N/A | 668 | 6-10 | 0.63 | 0.5835 | 0.015 | 1.3878e-17
#N/A | #N/A | 66В | 6-10 | 0.1 | 0.0329 | 0 | 0.0621
#N/A | #N/A | 67 | 6-10 | 1.26 | 1.0395 | 0.018 | 0.13948
#N/A | #N/A | 670 | 6-10 | 0.63 | 0.5885 | 0.01 | 8.6736e-18
#N/A | #N/A | 671-1 | 6-10 | 1.26 | 1.1685 | 0.0285 | 0
#N/A | #N/A | 671-10 | 6-10 | 1.26 | 1.0806 | 0.059 | 0.05739
#N/A | #N/A | 671-11 | 6-10 | 0.8 | 0.64 | 0.0575 | 0.0625
#N/A | #N/A | 671-12 | 6-10 | 0.63 | 0.5985 | 0 | 0
8 | #N/A | 671-13 | 6-10 | 1.26 | 0.97587 | 0.066 | 0.15513
#N/A | #N/A | 671-15 | 6-10 | 0.18 | 0.171 | 0.022 | 0
#N/A | #N/A | 671-17 | 6-10 | 0.4 | 0.3054 | 0.034 | 0.0406
#N/A | #N/A | 671-18 | 6-10 | 1.19 | 0.952 | 0 | 0.1785
#N/A | #N/A | 671-2 | 6-10 | 1.12 | 0.896 | 0.016 | 0.152
#N/A | #N/A | 671-20 | 6-10 | 0.8 | 0.64 | 0.01 | 0.11
#N/A | #N/A | 671-21 | 6-10 | 0.8 | 0.655 | 0.035 | 0.07
#N/A | #N/A | 671-22 | 6-10 | 1.26 | 1.0477 | 0.06208 | 0.08719
#N/A | 30 | 671-24 | 6-10 | 1.26 | 1.197 | 0.261 | 0
#N/A | #N/A | 671-25 | 6-10 | 1.26 | 0.912 | 0.285 | 0
#N/A | #N/A | 671-27 | 6-10 | 1.19 | 0.952 | 0 | 0.1785
#N/A | #N/A | 671-28 | 6-10 | 1.26 | 0.94128 | 0.016 | 0.23972
5 | 100 | 671-29 | 6-10 | 0.5 | 0.48 | 0.12 | 0
#N/A | #N/A | 671-2А | 6-10 | 0.32 | 0.256 | 0 | 0.048
#N/A | #N/A | 671-3 | 6-10 | 1.03 | 0.9785 | 0.03 | 0
#N/A | #N/A | 671-30 | 6-10 | 0.4 | 0.32 | 0.02163 | 0.03837
#N/A | #N/A | 671-31 | 6-10 | 0.63 | 0.504 | 0 | 0.0945
15 | #N/A | 671-33 | 6-10 | 0.4 | 0.395 | 0.015 | 0
#N/A | #N/A | 671-34 | 6-10 | 1.26 | 1.197 | 0 | 0
#N/A | #N/A | 671-36 | 6-10 | 0.4 | 0.38 | 0.008 | 0
#N/A | 15 | 671-37 | 6-10 | 1.03 | 0.9785 | 0.015 | 0
#N/A | #N/A | 671-38 | 6-10 | 0.25 | 0.2375 | 0 | 0
15 | #N/A | 671-39 | 6-10 | 0.65 | 0.52726 | 0 | 0.09024
#N/A | #N/A | 671-4 | 6-10 | 1.26 | 1.197 | 0 | 0
#N/A | #N/A | 671-40 | 6-10 | 1.26 | 1.1158 | 0 | 0.08124
#N/A | 5 | 671-41 | 6-10 | 0.8 | 0.655 | 0.013 | 0.092
#N/A | #N/A | 671-42 | 6-10 | 1.55 | 1.24 | 0 | 0.2325
#N/A | #N/A | 671-45 | 6-10 | 1.63 | 1.304 | 0 | 0.2445
#N/A | #N/A | 671-46 | 6-10 | 0.32 | 0.256 | 0.015 | 0.033
#N/A | #N/A | 671-47 | 6-10 | 0.63 | 0.504 | 0 | 0.0945
#N/A | #N/A | 671-48 | 6-10 | 1.26 | 0.91538 | 0.28207 | 0
#N/A | #N/A | 671-5 | 6-10 | 0.8 | 0.28247 | 0.323 | 0.15453
#N/A | #N/A | 671-50 | 6-10 | 0.63 | 0.5985 | 0.015 | 0
#N/A | #N/A | 671-51 | 6-10 | 0.25 | 0.2375 | 0 | 0
#N/A | #N/A | 671-52 | 6-10 | 1.03 | 0.824 | 0.13 | 0.0245
#N/A | #N/A | 671-53 | 6-10 | 1.26 | 1.1319 | 0.134 | 0
#N/A | #N/A | 671-54 | 6-10 | 2 | 1.9 | 0 | 0
#N/A | #N/A | 671-58 | 6-10 | 0.25 | 0.2375 | 0 | 0
#N/A | #N/A | 671-60 | 6-10 | 0.4 | 0.32 | 0 | 0.06
#N/A | #N/A | 671-61 | 6-10 | 1.26 | 1.0298 | 0.015 | 0.15216
#N/A | #N/A | 671-62 | 6-10 | 0.4 | 0.32 | 0 | 0.06
#N/A | #N/A | 671-63 | 6-10 | 0.4 | 0.36207 | 0.015 | 0.00293
#N/A | #N/A | 671-64 | 6-10 | 1.26 | 1.1467 | 0.053 | 0
#N/A | #N/A | 671-65 | 6-10 | 0.63 | 0.504 | 0 | 0.0945
20 | #N/A | 671-68 | 6-10 | 0.8 | 0.78 |  | 0
#N/A | #N/A | 671-69 | 6-10 | 1.26 | 1.132 | 0.095 | 0
#N/A | #N/A | 671-7 | 6-10 | 1.26 | 1.0103 | 0.32 | 0
#N/A | #N/A | 671-71 | 6-10 | 0.63 | 0.57121 | 0.228 | 0
#N/A | #N/A | 671-72 | 6-10 | 1.26 | 1.197 | 0 | 0
#N/A | #N/A | 671-75 | 6-10 | 1.26 | 1.008 | 0.015 | 0.174
#N/A | #N/A | 671-77 | 6-10 | 0.8 | 0.64 | 0 | 0.12
#N/A | #N/A | 671-78 | 6-10 | 2 | 1.6 | 0 | 0.3
#N/A | #N/A | 671-8 | 6-10 | 1.26 | 1.008 | 0 | 0.189
#N/A | #N/A | 671-81 | 6-10 | 0.63 | 0.5985 | 0 | 0
#N/A | #N/A | 671-83 | 6-10 | 0.5 | 0.4 | 0.03 | 0.045
#N/A | 15 | 671-84 | 6-10 | 0.8 | 0.64 | 0.065 | 0.055
#N/A | #N/A | 671-86 | 6-10 | 1.26 | 1.008 | 0.020126 | 0.16887
#N/A | #N/A | 671-87 | 6-10 | 1.03 | 0.7735 | 0.205 | 0
#N/A | #N/A | 671-88 | 6-10 | 1.26 | 1.002 | 0.195 | 5.5511e-17
#N/A | #N/A | 671-9 | 6-10 | 0.8 | 0.752 | 0.008 | 6.9389e-18
#N/A | #N/A | 672 | 6-10 | 0.4 | 0.38 | 0 | 0
15 | 75 | 674 | 6-10 | 0.63 | 0.6585 | 0.18 | 0
#N/A | 15 | 675 | 6-10 | 1.26 | 0.61 | 0.585 | 0.002
#N/A | #N/A | 676 | 6-10 | 1.26 | 1.008 | 0.09 | 0.099
#N/A | #N/A | 67В | 6-10 | 0.063 | 0.020727 | 0 | 0.039123
#N/A | #N/A | 68 | 6-10 | 1.26 | 1.008 | 0.036 | 0.153
#N/A | 15 | 680 | 6-10 | 0.4 | 0.32 | 0.018 | 0.042
#N/A | #N/A | 682 | 6-10 | 1.26 | 1.008 | 0 | 0.189
5 | #N/A | 684 | 6-10 | 1 | 0.955 | 0 | 0
#N/A | #N/A | 688 | 6-10 | 1.26 | 1.008 | 0 | 0.189
#N/A | #N/A | 68В | 6-10 | 0.1 | 0.0329 | 0 | 0.0621
#N/A | #N/A | 69 | 6-10 | 0.4 | 0.38 | 0 | 0
15 | 45 | 690 | 6-10 | 0.4 | 0.425 | 0.11 | 0
#N/A | #N/A | 692 | 6-10 | 1.26 | 1.008 | 0.08 | 0.109
#N/A | #N/A | 696 | 6-10 | 1.26 | 0.93412 | 0.06 | 0.20288
15 | 30 | 698 | 6-10 | 0.4 | 0.38 | 0 | 0
#N/A | #N/A | 69В | 6-10 | 0.063 | 0.020727 | 0 | 0.039123
#N/A | #N/A | 6В | 6-10 | 0.16 | 0.05264 | 0 | 0.09936
#N/A | #N/A | 7 | 6-10 | 0.63 | 0.504 | 0 | 0.0945
#N/A | #N/A | 70 | 6-10 | 0.4 | 0.38 | 0 | 0
#N/A | #N/A | 700 | 6-10 | 1.26 | 1.197 | 0 | 0
#N/A | 8 | 702 | 6-10 | 1.26 | 0.93625 | 0.42 | 0
#N/A | #N/A | 704 | 6-10 | 1.26 | 1.197 | 0 | 0
15 | 100 | 706 | 6-10 | 0.4 | 0.465 | 0.25 | 0
#N/A | #N/A | 70В | 6-10 | 0.1 | 0.0329 | 0 | 0.0621
20 | #N/A | 712 | 6-10 | 1.26 | 0.948 | 0.024 | 0.288
#N/A | 200 | 714 | 6-10 | 0.4 | 0.27 | 0.31 | 0
#N/A | #N/A | 716 | 6-10 | 1.26 | 1.397 | 0.008 | 0
#N/A | #N/A | 718 | 6-10 | 1.26 | 0.3 | 0.749 | 0.148
#N/A | #N/A | 71В | 6-10 | 0.063 | 0.020727 | 0 | 0.039123
#N/A | #N/A | 72 | 6-10 | 0.4 | 0.38 | 0 | 0
#N/A | #N/A | 720 | 6-10 | 0.63 | 0.5985 | 0.005 | 0
#N/A | #N/A | 722 | 6-10 | 1.26 | 1.197 | 0.005 | 0
#N/A | #N/A | 724 | 6-10 | 0.4 | 0.35 | 0 | 0.03
#N/A | #N/A | 728 | 6-10 | 1.26 | 1.197 | 0 | 0
#N/A | #N/A | 72В | 6-10 | 0.063 | 0.020727 | 0 | 0.039123
#N/A | #N/A | 73 | 6-10 | 0.4 | 0.32 | 0 | 0.06
#N/A | #N/A | 730 | 6-10 | 1.26 | 1.008 | 0 | 0.189
#N/A | #N/A | 732 | 6-10 | 0.4 | 0.32 | 0 | 0.06
#N/A | #N/A | 734 | 6-10 | 1.26 | 1.197 | 0.005 | 0
#N/A | #N/A | 736 | 6-10 | 1.26 | 0.879 | 0.327 | 0
#N/A | #N/A | 738 | 6-10 | 1.26 | 0.65 | 0.5207 | 0.0263
#N/A | #N/A | 73В | 6-10 | 0.1 | 0.0329 | 0 | 0.0621
#N/A | #N/A | 74 | 6-10 | 1.03 | 0.824 | 0.014 | 0.1405
#N/A | #N/A | 742 | 6-10 | 1.26 | 1.008 | 3.48e-05 | 0.18897
#N/A | #N/A | 744 | 6-10 | 2 | 1.6 | 0.549 | 0
#N/A | #N/A | 746 | 6-10 | 2 | 1.212 | 0.688 | 0
#N/A | 15 | 748 | 6-10 | 0.4 | 0.32 | 0.075 | 0
#N/A | #N/A | 74В | 6-10 | 0.063 | 0.020727 | 0 | 0.039123
#N/A | #N/A | 75 | 6-10 | 0.8 | 0.76 | 0.15 | 0
#N/A | #N/A | 750 | 6-10 | 1.26 | 0.69 | 0.301 | 0.206
#N/A | #N/A | 752 | 6-10 | 1.26 | 1.008 | 0 | 0.189
#N/A | #N/A | 754 | 6-10 | 0.4 | 0.38 | 0 | 0
#N/A | #N/A | 756 | 6-10 | 1.26 | 1.008 | 0 | 0.189
#N/A | #N/A | 758 | 6-10 | 1.26 | 0.142 | 1.062 | 0
#N/A | #N/A | 75В | 6-10 | 0.1 | 0.0329 | 0 | 0.0621
15 | #N/A | 76 | 6-10 | 0.4 | 0.425 | 0.013 | 0
20.8 | #N/A | 760 | 6-10 | 1.26 | 1.2178 | 0 | 0
#N/A | #N/A | 764 | 6-10 | 0.25 | 0.2 | 0.4 | 0
#N/A | #N/A | 766 | 6-10 | 1.26 | 0.734 | 0.463 | 5.5511e-17
#N/A | #N/A | 768 | 6-10 | 1.26 | 1.008 | 0 | 0.189
#N/A | #N/A | 76В | 6-10 | 0.063 | 0.020727 | 0 | 0.039123
#N/A | #N/A | 770 | 6-10 | 1.26 | 0 | 1.5 | 0
#N/A | #N/A | 774 | 6-10 | 1.26 | 1.008 | 0 | 0.189
#N/A | #N/A | 776 | 6-10 | 2 | 1.6 | 0.2 | 0.1
15 | #N/A | 777 | 6-10 | 0.16 | 0.03 | 0 | 0.122
#N/A | #N/A | 77В | 6-10 | 0.1 | 0.0329 | 0 | 0.0621
#N/A | #N/A | 782 | 6-10 | 1.26 | 0.997 | 0.21 | 0
#N/A | #N/A | 784 | 6-10 | 1.26 | 1.008 | 0 | 0.189
#N/A | #N/A | 786 | 6-10 | 1.26 | 1.008 | 0 | 0.189
#N/A | #N/A | 788 | 6-10 | 2 | 1.6 | 0.1 | 0.2
#N/A | #N/A | 78В | 6-10 | 0.063 | 0.020727 | 0 | 0.039123
#N/A | #N/A | 790 | 6-10 | 1.26 | 1.008 | 0 | 0.189
#N/A | #N/A | 792 | 6-10 | 2 | 1.6 | 0 | 0.3
850 | #N/A | 794 | 6-10 | 0.63 | 1.354 | 0 | 0
#N/A | #N/A | 796 | 6-10 | 1.26 | 0.879 | 0.318 | 5.5511e-17
#N/A | #N/A | 798 | 6-10 | 1.26 | 0.573 | 0.624 | 0
#N/A | #N/A | 79В | 6-10 | 0.1 | 0.0329 | 0 | 0.0621
#N/A | #N/A | 7В | 6-10 | 0.16 | 0.05264 | 0 | 0.09936
#N/A | 60 | 8 | 6-10 | 1.26 | 1.197 | 0.062 | 0
#N/A | #N/A | 80 | 6-10 | 0.32 | 0.256 | 0 | 0.048
#N/A | #N/A | 802 | 6-10 | 0.63 | 0.1485 | 0.45 | 0
#N/A | #N/A | 804 | 6-10 | 1.26 | 1.008 | 0.114 | 0.075
#N/A | 30 | 806 | 6-10 | 0.4 | 0.32 | 0.03 | 0.03
#N/A | #N/A | 80В | 6-10 | 0.1 | 0.0329 | 0 | 0.0621
15 | 8 | 81 | 6-10 | 0.63 | 0.6135 | 0.015 | 0
182.6 | #N/A | 810 | 6-10 | 1.26 | 1.1906 | 0.012 | 0
#N/A | #N/A | 812 | 6-10 | 0.63 | 0 | 1.2 | 0
#N/A | #N/A | 816 | 6-10 | 1.26 | 0 | 0.616 | 0.581
#N/A | #N/A | 81В | 6-10 | 0.063 | 0.020727 | 0 | 0.039123
#N/A | #N/A | 82 | 6-10 | 1.26 | 1.093 | 0 | 0.104
|  | 822 |  | 0.63 | 0.075 | 0 | 0.5235
|  | 824 | 6-10 | 1.26 | 0.548 | 0 | 0.649
#N/A | #N/A | 82В | 6-10 | 0.1 | 0.0329 | 0 | 0.0621
#N/A | 15 | 83 | 6-10 | 0.4 | 0.395 | 0.015 | 0
#N/A | #N/A | 83В | 6-10 | 0.063 | 0.020727 | 0 | 0.039123
15 | 23 | 84 | 6-10 | 1.26 | 1.212 | 0.081 | 0
#N/A | #N/A | 84В | 6-10 | 0.1 | 0.0329 | 0 | 0.0621
#N/A | #N/A | 85В | 6-10 | 0.1 | 0.0329 | 0 | 0.0621
#N/A | 31 | 86 | 6-10 | 0.63 | 0.6215 | 0.046 | 0
#N/A | #N/A | 86В | 6-10 | 0.1 | 0.0329 | 0 | 0.0621
#N/A | #N/A | 87 | 6-10 | 0.8 | 0.64 | 0 | 0.12
#N/A | #N/A | 87В | 6-10 | 0.1 | 0.0329 | 0 | 0.0621
#N/A | #N/A | 88 | 6-10 | 0.4 | 0.32 | 0 | 0.06
#N/A | #N/A | 88В | 6-10 | 0.063 | 0.020727 | 0 | 0.039123
#N/A | #N/A | 89В | 6-10 | 0.1 | 0.0329 | 0 | 0.0621
#N/A | #N/A | 8В | 6-10 | 0.16 | 0.05264 | 0 | 0.09936
#N/A | #N/A | 9 | 6-10 | 0.63 | 0.5985 | 0 | 0
#N/A | #N/A | 90В | 6-10 | 0.1 | 0.0329 | 0 | 0.0621
#N/A | #N/A | 91 | 6-10 | 0.8 | 0.76 | 0.007 | 0
#N/A | #N/A | 91В | 6-10 | 0.063 | 0.020727 | 0 | 0.039123
#N/A | #N/A | 92 | 6-10 | 0.8 | 0.76 | 0 | 0
#N/A | #N/A | 927-20 | 6-10 | 0.25 | 0.22352 | 0.01029 | 0.00369
#N/A | #N/A | 927-34 | 6-10 | 1 | 0.8 | 0 | 0.15
#N/A | #N/A | 927-36 | 6-10 | 1.03 | 0.9785 | 0.009 | 0
#N/A | #N/A | 927-80 | 6-10 | 0.4 | 0.38 | 0 | 0
#N/A | #N/A | 927-84 | 6-10 | 0.63 | 0.5985 | 0 | 0
#N/A | #N/A | 92В | 6-10 | 0.1 | 0.0329 | 0 | 0.0621
15 | #N/A | 933-1 | 6-10 | 0.4 | 0.41 | 0 | 0
#N/A | #N/A | 93В | 6-10 | 0.063 | 0.020727 | 0 | 0.039123
#N/A | #N/A | 94 | 6-10 | 0.4 | 0.32 | 0 | 0.06
#N/A | #N/A | 940-1 | 6-10 | 1.26 | 1.008 | 0.024 | 0.165
#N/A | 26 | 940-10 | 6-10 | 1.26 | 1.008 | 0.164 | 0.025
920 | #N/A | 940-11 | 6-10 | 1.26 | 1.928 | 0 | 0
#N/A | #N/A | 940-12 | 6-10 | 0.41 | 0.3895 | 0.015 | 0
#N/A | #N/A | 940-14 | 6-10 | 1.03 | 0.9785 | 0 | 0
#N/A | #N/A | 940-15 | 6-10 | 0.8 | 0.76 | 0 | 0
#N/A | #N/A | 940-16 | 6-10 | 0.63 | 0.5985 | 0 | 0
#N/A | #N/A | 940-17 | 6-10 | 0.63 | 0.5985 | 0 | 0
#N/A | #N/A | 940-18 | 6-10 | 0.63 | 0.504 | 0 | 0.0945
#N/A | #N/A | 940-19 | 6-10 | 1.26 | 1.008 | 0 | 0.189
#N/A | #N/A | 940-20 | 6-10 | 0.4 | 0.38 | 0 | 0
#N/A | #N/A | 940-21 | 6-10 | 0.65 | 0.6175 | 0 | 0
#N/A | #N/A | 940-22 | 6-10 | 0.8 | 0.76 | 0 | 0
#N/A | #N/A | 940-23 | 6-10 | 0.4 | 0.32 | 0 | 0.06
#N/A | #N/A | 940-23А | 6-10 | 0.63 | 0.504 | 0 | 0.0945
#N/A | #N/A | 940-24 | 6-10 | 1.26 | 1.008 | 0 | 0.189
#N/A | #N/A | 940-30 | 6-10 | 0.4 | 0.38 | 0 | 0
#N/A | #N/A | 940-31 | 6-10 | 1.26 | 1.008 | 0 | 0.189
#N/A | #N/A | 940-32 | 6-10 | 0.63 | 0.5985 | 0 | 0
#N/A | #N/A | 940-35 | 6-10 | 0.63 | 0.504 | 0 | 0.0945
#N/A | #N/A | 940-44 | 6-10 | 0.16 | 0.16 | 0 | 0
#N/A | 260 | 940-47 | 6-10 | 0.25 | 0 | 0.66 | 0
#N/A | #N/A | 940-5 | 6-10 | 0.63 | 0.5985 | 0 | 0
#N/A | #N/A | 940-6 | 6-10 | 0.63 | 0.504 | 0 | 0.0945
#N/A | #N/A | 940-8 | 6-10 | 1.26 | 1.197 | 0 | 0
#N/A | #N/A | 940-9 | 6-10 | 0.8 | 0.64 | 0.015 | 0.105
#N/A | #N/A | 942-77 | 6-10 | 1.26 | 1.153 | 0 | 0.044
160 | #N/A | 942-80 | 6-10 | 1.03 | 0.984 | 0.015 | 0
#N/A | #N/A | 942-81 | 6-10 | 0.4 | 0.38 | 0.015 | 0
#N/A | 15 | 942-82 | 6-10 | 1.26 | 1.197 | 0.015 | 0
#N/A | #N/A | 942-83 | 6-10 | 0.5 | 0.395 | 0.08 | 1.3878e-17
#N/A | #N/A | 943-1 | 6-10 | 0.25 | 0.2 | 0 | 0.0375
#N/A | #N/A | 944-22 | 6-10 | 0.4 | 0.38 | 0 | 0
#N/A | #N/A | 944-24 | 6-10 | 0.16 | 0.128 | 0 | 0.024
#N/A | #N/A | 944-25 | 6-10 | 0.16 | 0.128 | 0 | 0.024
#N/A | #N/A | 944-26 | 6-10 | 0.4 | 0.32 | 0 | 0.06
#N/A | #N/A | 944-27 | 6-10 | 0.4 | 0.32 | 0 | 0.06
#N/A | #N/A | 944-34 | 6-10 | 0.4 | 0.38 | 0 | 0
#N/A | #N/A | 944-39 | 6-10 | 1.26 | 1.008 | 0.09 | 0.099
#N/A | #N/A | 944-40 | 6-10 | 0.63 | 0.504 | 0 | 0.0945
#N/A | #N/A | 944-41 | 6-10 | 0.16 | 0.128 | 0 | 0.024
#N/A | #N/A | 944-42 | 6-10 | 0.4 | 0.38 | 0 | 0
#N/A | #N/A | 944-50 | 6-10 | 0.4 | 0.32 | 0 | 0.06
35 | #N/A | 944-52 | 6-10 | 0.4 | 0.15 | 0.265 | 0
#N/A | #N/A | 944-66 | 6-10 | 1.03 | 0.824 | 0 | 0.1545
#N/A | #N/A | 94В | 6-10 | 0.063 | 0.020727 | 0 | 0.039123
#N/A | #N/A | 95 | 6-10 | 1.26 | 0.96404 | 0.01057 | 0.22239
#N/A | #N/A | 95В | 6-10 | 0.063 | 0.020727 | 0 | 0.039123
#N/A | #N/A | 96 | 6-10 | 0.25 | 0.2 | 0 | 0.0375
#N/A | #N/A | 96В | 6-10 | 0.063 | 0.020727 | 0 | 0.039123
#N/A | #N/A | 97 | 6-10 | 0.65 | 0.52 | 0.00032 | 0.09718
#N/A | #N/A | 97В | 6-10 | 0.063 | 0.020727 | 0 | 0.039123
#N/A | #N/A | 98 | 6-10 | 0.8 | 0.76 | 0.013 | 0
#N/A | #N/A | 98В | 6-10 | 0.063 | 0.020727 | 0 | 0.039123
#N/A | #N/A | 99 | 6-10 | 0.16 | 0.128 | 0 | 0.024
#N/A | #N/A | 99В | 6-10 | 0.1 | 0.0329 | 0 | 0.0621
#N/A | 1.1 | БЭК | 6-10 | 0.25 | 0.2375 | 0.0011 | 0
#N/A | #N/A | КО-9-15 | 6-10 | 0.25 | 0.2 | 0 | 0.0375
8 | 32 | КО-9-21 | 6-10 | 0.4 | 0.388 | 0.047 | 0
#N/A | 8 | КО-9-23 | 6-10 | 0.4 | 0.32 | 0.011 | 0.049
15 | #N/A | КО-9-5 | 6-10 | 0.25 | 0.215 | 0.03 | 0
|  | КО-9-6 |  | 0.16 | 0.152 | 0 | 0
|  | КО-9-11 |  | 0.25 | 0.2375 | 0 | 0
#N/A | #N/A | Л-13-10 | 6-10 | 0.63 | 0.504 | 0 | 0.0945
#N/A | #N/A | Л-13-24 | 6-10 | 0.8 | 0.64 | 0 | 0.12
#N/A | #N/A | Л-13-27 | 6-10 | 0.4 | 0.32 | 0.045 | 0.015
#N/A | #N/A | Л-13-5 | 6-10 | 0.25 | 0.2 | 0 | 0.0375
#N/A | #N/A | Л-13-6 | 6-10 | 0.4 | 0.32 | 0 | 0.06
#N/A | #N/A | Л-13-7 | 6-10 | 0.25 | 0.2 | 0 | 0.0375
#N/A | #N/A | Л-17-2 | 6-10 | 0.8 | 0.64 | 0 | 0.12
15 | 30 | Л-19-10 | 6-10 | 0.4 | 0.395 | 0.095 | 0
#N/A | 30 | Л-19-10А | 6-10 | 0.4 | 0.082 | 0.343 | 0
#N/A | #N/A | Л-19-27 | 6-10 | 0.4 | 0.32 | 0 | 0.06
#N/A | #N/A | ЛК-13-1 | 6-10 | 0.063 | 0.0504 | 0 | 0.00945
8 | 105 | МИ-2-15 | 6-10 | 0.25 | 0.2605 | 0.257 | 0
15 | #N/A | МИ-2-19 | 6-10 | 0.4 | 0.335 | 0.096 | 0
15 | 23 | МИ-2-2 | 6-10 | 0.4 | 0.395 | 0.023 | 0
#N/A | #N/A | ПБ-5-29 | 6-10 | 0.16 | 0.128 | 0 | 0.024
#N/A | #N/A | ПБ-5-31 | 6-10 | 0.16 | 0.128 | 0 | 0.024
#N/A | #N/A | ПП-1 | 6-10 | 0.03 | 0.024 | 0 | 0.0045
#N/A | #N/A | ПП-3 | 6-10 | 0.063 | 0.0504 | 0.008 | 0.00145
#N/A | #N/A | РП "Восточный" | 6-10 | 1.26 | 1.008 | 0.01703 | 0.17197
#N/A | #N/A | РП "Высотный" | 6-10 | 2 | 1.6 | 0.017 | 0.283
#N/A | #N/A | РП "Грузинский" | 6-10 | 1.26 | 1.212 | 0 | 0
#N/A | #N/A | РП "Железнодорожный" | 6-10 | 0.8 | 0.64 | 3.48e-05 | 0.11997
#N/A | #N/A | РП "Каштак" | 6-10 | 1.26 | 1.008 | 0.06003 | 0.12897
#N/A | #N/A | РП "Клюевский" | 6-10 | 2 | 1.6 | 0.221 | 0.079
#N/A | #N/A | РП "ЛПК" | 6-10 | 0.4 | 0.38 | 0 | 0
#N/A | #N/A | РП "Нахимовский" | 6-10 | 0.4 | 0.38 | 0 | 0
#N/A | 15 | РП "Профсоюзный" | 6-10 | 1.26 | 0.98679 | 0.076 | 0.13421
#N/A | #N/A | РП "Солнечный" | 6-10 | 1.26 | 1.197 | 0 | 0
#N/A | #N/A | РП "Хлебозавод" | 6-10 | 0.063 | 0.0504 | 0 | 0.00945
#N/A | #N/A | РП "Черных" | 6-10 | 1.26 | 1.008 | 0.03 | 0.159
#N/A | #N/A | РП "Алтайский" | 6-10 | 1.26 | 0.98994 | 0.022 | 0.18506
5 | 160 | РП "Радиотехнический" | 6-10 | 1.26 | 1.013 | 0.18 | 0.004
#N/A | #N/A | РП "Сибкартель" | 6-10 | 0.4 | 0.32 | 0 | 0.06
#N/A | #N/A | РП "Учебный" | 6-10 | 1.26 | 1.1017 | 0.0249 | 0.07039
85 | #N/A | РП "Фрунзенский" | 6-10 | 1.26 | 1.093 | 0.132 | 0
#N/A | #N/A | РП "Центральный" | 6-10 | 1.26 | 1.197 | 0 | 0
#N/A | #N/A | РП "Южный" | 6-10 | 0.1 | 0.08 | 0 | 0.015
#N/A | #N/A | РП "Ягодный" | 6-10 | 0.8 | 0.76 | 0.01 | 0
Note on F129: Золотухин Александр Сергеевич: подредактировано вручную, всвязи с расчетом своб. Мощности по запросу от администрации