## Приложение1 2022
Приложение №1
Расходы на строительство введенных в эксплуатацию объектов электросетевого хозяйства для целей технологического присоединения и для целей реализации иных мероприятий инвестиционной программы территориальной сетевой организации за 2022 год
(заполняется отдельно для территорий городских населенных пунктов и территорий, не относящихся к городским населенным пунктам)
N п/п | Объект электросетевого хозяйства/Средство коммерческого учета электрической энергии (мощности) | Год ввода объекта | Уровень напряжения, кВ | Протяженность (для линий электропередачи), м /Количество ПУ, шт | Пропускная способность, кВт /Максимальная мощность, кВт | Расходы на строительство объекта/на обеспечение средствами коммерческого учета электрической энергии (мощности), тыс. руб.
1 | 2 | 3 | 4 | 5 | 6 | 7
287433.8572
1.?.1.4.1.1.0 | Строительство воздушных линий, Материал опоры существующие, Тип провода (1) изолированный провод, Материал провода (4) алюминиевый, Сечение провода (1) до 50 квадратных мм включительно, Количество цепей (1) одноцепная |  |  | 1692 | 1194 | 1079.6487
| итого за 2022 | 2022 | 0,4 кВ | 1692 | 1194 | 1079.6487
1.?.1.4.1.1.0 | ВЛЭП-0,4 кВ от ТП З-05-21 | 2022 | 0,4 кВ | 128 | 15 | 57.3487
1.?.1.4.1.1.0 | ВЛЭП-0,4 кВ от ТП 833 ул. М.трамплин ВЛ-1, ВЛ-2 | 2022 | 0,4 кВ | 34 | 20.8 | 48.9691
1.?.1.4.1.1.0 | ВЛЭП-0,4 кВ от ТП 657 ВЛ-1,ВЛ-2 | 2022 | 0,4 кВ | 84 | 8 | 46.2264
1.?.1.4.1.1.0 | ВЛЭП-0,4 кВ от ТП 21 ВЛ-1 | 2022 | 0,4 кВ | 260 | 50 | 134.9762
1.?.1.4.1.1.0 | ВЛЭП-0,4 кВ от ТП 595 ВЛ-1, ВЛ-2, ВЛ-3; ВЛЭП-0,4 кВ от ТП 773 ВЛ-1, ВЛ-2 | 2022 | 0,4 кВ | 44 | 15 | 47.5631
1.?.1.4.1.1.0 | ВЛЭП-0,4 кВ от ТП 237А ВЛ-1, ВЛ-2, ВЛ-3, ВЛ-4 с вводами в здания; ВЛЭП-0,4 кВ от ТП 825 ВЛ-1, ВЛ-2 с | 2022 | 0,4 кВ | 25 | 10 | 13.2597
1.?.1.4.1.1.0 | ВЛЭП-0,4 кВ от ТП КО-9-15 ВЛ-1, ВЛ-2 | 2022 | 0,4 кВ | 55 | 15 | 15.3055
1.?.1.4.1.1.0 | ВЛЭП-0,4 кВ от оп.2-2 (ТП З-05-27) до оп.2-43 в сторону ж/д с. Корнилово, ул. Отрадная | 2022 | 0,4 кВ | 21 | 135 | 25.3556
1.?.1.4.1.1.0 | ВЛЭП-0,4 кВ от оп.3-2 (ТП КО-9-23) до ж/д п. Заварзино, 393 | 2022 | 0,4 кВ | 40 | 30 | 5.9136
1.?.1.4.1.1.0 | ВЛЭП-0,4 кВ от оп.2-2 (ТП З-05-27) до оп.2-43 в сторону ж/д с. Корнилово, ул. Отрадная | 2022 | 0,4 кВ | 21 | 135 | 25.2032
1.?.1.4.1.1.0 | ВЛЭП-0,4 кВ от ТП 833 ул. М.трамплин ВЛ-1, ВЛ-2 | 2022 | 0,4 кВ | 20 | 59.2 | 12.5297
1.?.1.4.1.1.0 | ВЛЭП-0,4 кВ от оп.2-19 (ТП 453) до границы зем.участка п. Синий Утес, мкр. Крутоярский, 74 | 2022 | 0,4 кВ | 25 | 15 | 10.0729
1.?.1.4.1.1.0 | ВЛЭП-0,4 кВ от ТП 671-25 ВЛ-1 | 2022 | 0,4 кВ | 24 | 15 | 8.5842
1.?.1.4.1.1.0 | ВЛЭП-0,4 кВ от оп.1-23 (ТП 627) до оп.1-51 в сторону ж/д п. Зональная ст, ул. Алуштинская, 16 | 2022 | 0,4 кВ | 20 | 15 | 4.8137
1.?.1.4.1.1.0 | ВЛЭП-0,4 кВ от оп.1-8 (ТП 1038) до оп.1-15 в сторону ж/д СТ "Связист-3", уч.18, 25, 26 | 2022 | 0,4 кВ | 112 | 38 | 146.595
1.?.1.4.1.1.0 | ВЛЭП-0,4 кВ от оп.1-24 (ТП 627) до оп.1-52 в сторону ж/д п. Зональная ст, ул. Алуштинская, 20 | 2022 | 0,4 кВ | 18 | 15 | 6.2414
1.?.1.4.1.1.0 | ВЛЭП-0,4 кВ от ТП МИ 2-15 ВЛ-1, ВЛ-2, ВЛ-3, ВЛ-4; ВЛЭП-0,4 кВ от ТП 643 ВЛ-1, ВЛ-2, ВЛ-3 | 2022 | 0,4 кВ | 47 | 15 | 6.4369
1.?.1.4.1.1.0 | ВЛЭП-0,4 кВ от ТП 944-34 ВЛ-1, ВЛ-2, ВЛ-3 | 2022 | 0,4 кВ | 23 | 15 | 9.9001
1.?.1.4.1.1.0 | ВЛЭП-0,4 кВ от ТП 435 ВЛ-1, ВЛ-2 с вводами в здания; 2КЛЭП-0,4 кВ от ТП 435 выводы | 2022 | 0,4 кВ | 35 | 15 | 8.048
1.?.1.4.1.1.0 | ВЛЭП-0,4 кВ от оп.2-2 (ТП З-05-27) до оп.2-43 в сторону ж/д с. Корнилово, ул. Отрадная | 2022 | 0,4 кВ | 20 | 135 | 25.082
1.?.1.4.1.1.0 | ВЛЭП-0,4 кВ от оп.2-2 (ТП З-05-27) до оп.2-43 в сторону ж/д с. Корнилово, ул. Отрадная | 2022 | 0,4 кВ | 21 | 135 | 25.2032
1.?.1.4.1.1.0 | ВЛЭП-0,4 кВ от оп.1-50 (ТП З-05-21) до оп.1-51 в сторону ж/д СТ "Мемориал", 153 | 2022 | 0,4 кВ | 22 | 15 | 8.2386
1.?.1.4.1.1.0 | ВЛЭП-0,4 кВ от ТП 189 ВЛ-3 | 2022 | 0,4 кВ | 208 | 100 | 125.2476
1.?.1.4.1.1.0 | ВЛЭП-0,4 кВ от ТП 611-36 ВЛ-3 | 2022 | 0,4 кВ | 60 | 45 | 10.4962
1.?.1.4.1.1.0 | ВЛЭП-0,4 кВ от оп.7 (ТП 779) до границы земельного участка ул. Шевченко, 49А, стр. 2 | 2022 | 0,4 кВ | 28 | 50 | 29.7416
1.?.1.4.1.1.0 | ВЛЭП-0,4 кВ от оп.1-1 (ТП 940-22) до границы земельного участка ул. Профсоюзная, 2, стр. 55 | 2022 | 0,4 кВ | 142 | 30 | 90.5625
1.?.1.4.1.1.0 | ВЛЭП-0,4 кВ от ТП 610-39 ВЛ-1 | 2022 | 0,4 кВ | 130 | 40 | 104.8519
1.?.1.4.1.1.0 | ВЛЭП-0,4 кВ от ТП 333Б до границы земельного участка СТ "Геолог-1", 35 | 2022 | 0,4 кВ | 25 | 8 | 26.882
1.?.1.4.1.1.0 | Строительство воздушных линий, Материал опоры, существующие, Тип провода (1) изолированный провод, Материал провода (4) алюминиевый, Сечение провода (1) до 50 квадратных мм включительно, Количество цепей (1) одноцепная |  |  | 35 | 4238.5 | 130.648
| итого за 2022 | 2022 | 6/10 кВ | 35 | 4238.5 | 130.648
1.?.1.4.1.1.0 | ВЛЭП-10 кВ от оп.21 (ПС "Западная") до оп.1 в сторону РП Профсоюзный | 2022 | 6/10 кВ | 35 | 4238.5 | 130.648
1.?.1.4.2.1.0 | Строительство воздушных линий, Материал опоры, существующие, Тип провода (1) изолированный провод, Материал провода (4) алюминиевый, Сечение провода (2) от 50 до 100 квадратных мм включительно, Количество цепей (1) одноцепная |  |  | 1069 | 1865 | 942.7864
| итого за 2022 | 2022 | 0,4 кВ | 1069 | 1865 | 942.7864
1.?.1.4.2.1.0 | ВЛЭП-0,4 кВ от оп.1-1 (ТП 402) до оп.1-5 в сторону ул. Пролетарская, 54 | 2022 | 0,4 кВ | 94 | 100 | 89.522
1.?.1.4.2.1.0 | ВЛЭП-0,4 кВ от оп.1-1 (ТП 610-58) до оп.2-7 (ТП 610-58) | 2022 | 0,4 кВ | 123 | 300 | 68.6999
1.?.1.4.2.1.0 | ВЛЭП-0,4 кВ от ТП 831 ВЛ-1 | 2022 | 0,4 кВ | 247 | 650 | 273.5526
1.?.1.4.2.1.0 | ВЛЭП-0,4 кВ от ТП 831 ВЛ-2 | 2022 | 0,4 кВ | 247 | 650 | 251.611
1.?.1.4.2.1.0 | ВЛЭП-0,4 кВ от оп.5-32 (ТП 832) до границы участка п.Трубачево, ул. Янтарная, 8 | 2022 | 0,4 кВ | 115 | 15 | 117.299
1.?.1.4.2.1.0 | ВЛЭП-0,4 кВ от ТП 819 ВЛ-5 | 2022 | 0,4 кВ | 243 | 150 | 142.1019
1.1.1.4.1.1.0 | Строительство воздушных линий, Материал опоры (1) деревянные, Тип провода (1) изолированный провод, Материал провода (4) алюминиевый, Сечение провода (1) до 50 квадратных мм включительно, Количество цепей (1) одноцепная |  |  | 272 | 75 | 238.1528
| итого за 2022 | 2022 | 0,4 кВ | 272 | 75 | 238.1528
1.1.1.4.1.1.0 | ВЛЭП-0,4 кВ от оп.3-2 (ТП КО-9-23) до ж/д п. Заварзино, 393 | 2022 | 0,4 кВ | 124 | 30 | 105.539
1.1.1.4.1.1.0 | ВЛЭП-0,4 кВ от оп.3-2 (ТП КО-9-23) до ж/д п. Заварзино, 393 | 2022 | 0,4 кВ | 130 | 30 | 94.0416
1.1.1.4.1.1.0 | ВЛЭП-0,4 кВ от ТП 83 до ж/д пер. Аникинский 3-й, 11б | 2022 | 0,4 кВ | 18 | 15 | 38.5722
1.1.1.4.2.1.0 | Строительство воздушных линий, Материал опоры (1) деревянные, Тип провода (1) изолированный провод, Материал провода (4) алюминиевый, Сечение провода (2) от 50 до 100 квадратных мм включительно, Количество цепей (1) одноцепная |  |  | 74 | 15 | 77.3913
| итого за 2022 | 2022 | 0,4 кВ | 74 | 15 | 77.3913
1.1.1.4.2.1.0 | ВЛЭП-0,4кВ от оп.2-7 (ТП 832) до участков в п. Трубачево, ул. Просторная, ул. Боровая, ул. Янтарная | 2022 | 0,4 кВ | 74 | 15 | 77.3913
1.3.1.4.1.1.0 | Строительство воздушных линий, Материал опоры (3) железобетонные, Тип провода (1) изолированный провод, Материал провода (4) алюминиевый, Сечение провода (1) до 50 квадратных мм включительно, Количество цепей (1) одноцепная |  |  | 10824 | 3159.4 | 15605.5774
| итого за 2022 | 2022 | 0,4 кВ | 10824 | 3159.4 | 15605.5774
1.3.1.4.1.1.0 | ВЛЭП-0,4 кВ от оп.4-21 (ТП 353) до граница зем. участка пос. Зональн.ст., ул. Светлая, кад. 92:21021 | 2022 | 0,4 кВ | 27 | 15 | 47.3551
1.3.1.4.1.1.0 | ВЛЭП-0,4 кВ от ТП 627 ВЛ-1 от оп.1-18-12 | 2022 | 0,4 кВ | 274 | 60 | 337.6927
1.3.1.4.1.1.0 | ВЛЭП-0,4 кВ от ТП 627 ВЛ-1 от оп.1-18-12 | 2022 | 0,4 кВ | 306 | 60 | 392.5955
1.3.1.4.1.1.0 | ВЛЭП-0,4 кВ от оп.1-5 (ТП 605-23) до оп.1-5-2 в сторону поликлиники ул. Кузнецова, 28а, стр.1 | 2022 | 0,4 кВ | 64 | 8 | 70.8229
1.3.1.4.1.1.0 | ВЛЭП-0,4 кВ от оп.25 (ТП КО-1-1) до оп.1-11 в сторону ж/д пер. Рыкуна, 6 | 2022 | 0,4 кВ | 34 | 15 | 61.3432
1.3.1.4.1.1.0 | ВЛЭП-0,4 кВ от оп.1-7-1 (ТП 931-18а) до границы земельного участка ул. Нижне-Луговая, 103/1 | 2022 | 0,4 кВ | 80 | 15 | 86.0753
1.3.1.4.1.1.0 | ВЛЭП-0,4 кВ от ТП 671-84 ВЛ-1 | 2022 | 0,4 кВ | 61 | 30 | 90.4104
1.3.1.4.1.1.0 | ВЛЭП-0,4 кВ от ТП 833 ул. М.трамплин ВЛ-1, ВЛ-2 | 2022 | 0,4 кВ | 35 | 115.4 | 104.1087
1.3.1.4.1.1.0 | ВЛЭП-0,4 кВ от ТП 751 ВЛ-1, ВЛ-2, ВЛ-3 | 2022 | 0,4 кВ | 325 | 45 | 489.3289
1.3.1.4.1.1.0 | ВЛЭП-0,4 кВ от ТП КО-9-15 ВЛ-1, ВЛ-2 | 2022 | 0,4 кВ | 50 | 15 | 67.5542
1.3.1.4.1.1.0 | ВЛЭП-0,4 кВ от оп.2-6 (ТП 610-58) до границы земельного участка ул. Бердская, 27/1 | 2022 | 0,4 кВ | 85 | 15 | 72.9695
1.3.1.4.1.1.0 | ВЛЭП-0,4кВ от ТП 771 ВЛ-1 | 2022 | 0,4 кВ | 35 | 15 | 46.9684
1.3.1.4.1.1.0 | ВЛЭП-0,4 кВ от ТП 864 ВЛ-1, ВЛ-2 | 2022 | 0,4 кВ | 38 | 15 | 63.2301
1.3.1.4.1.1.0 | ВЛЭП-0,4 кВ от ТП 1038 ВЛ-1,ВЛ-2 | 2022 | 0,4 кВ | 110 | 22 | 130.4279
1.3.1.4.1.1.0 | ВЛЭП-0,4 кВ от ТП 761 ВЛ-1, ВЛ-2, ВЛ-3 | 2022 | 0,4 кВ | 121 | 30 | 238.08
1.3.1.4.1.1.0 | ВЛЭП-0.4 кВ от ТП Л-19-10А ВЛ-1, ВЛ-2, ВЛ-3, ВЛ-4, ВЛ-5 | 2022 | 0,4 кВ | 20 | 15 | 43.9977
1.3.1.4.1.1.0 | ВЛЭП-0,4 кВ от ТП 193 ВЛ-1, ВЛ-4 | 2022 | 0,4 кВ | 32 | 15 | 100.0759
1.3.1.4.1.1.0 | ВЛЭП-0,4 кВ от ТП 595 ВЛ-1, ВЛ-2, ВЛ-3; ВЛЭП-0,4 кВ от ТП 773 ВЛ-1, ВЛ-2 | 2022 | 0,4 кВ | 100 | 15 | 104.5446
1.3.1.4.1.1.0 | ВЛЭП-0,4 кВ от ТП 603 ВЛ-1; ВЛ-2 | 2022 | 0,4 кВ | 60 | 15 | 111.6187
1.3.1.4.1.1.0 | ВЛЭП-0,4 кВ от ТП 525 ВЛ-1, ВЛ-2 | 2022 | 0,4 кВ | 220 | 30 | 296.0091
1.3.1.4.1.1.0 | ВЛЭП-0,4 кВ от ТП Б-5-20 ВЛ-1, ВЛ-2 | 2022 | 0,4 кВ | 51 | 15 | 85.2539
1.3.1.4.1.1.0 | ВЛЭП-0,4 кВ от ТП 687 ВЛ-1, ВЛ-2, ВЛ-3 | 2022 | 0,4 кВ | 23 | 15 | 62.4045
1.3.1.4.1.1.0 | ВЛ-0,4 кВ от ТП 521 ВЛ-1, ВЛ-2 | 2022 | 0,4 кВ | 27 | 10 | 32.0539
1.3.1.4.1.1.0 | ВЛЭП-0,4 кВ от ТП МИ 2-19 ВЛ-1, ВЛ-2 | 2022 | 0,4 кВ | 160 | 45 | 252.1034
1.3.1.4.1.1.0 | ВЛЭП-0,4 кВ от ТП 505 ВЛ-1, ВЛ-2, ВЛ-3 с вводами в здания | 2022 | 0,4 кВ | 20 | 15 | 44.0209
1.3.1.4.1.1.0 | ВЛЭП-0,4 кВ от ТП КО-14-1 ВЛ-1, ВЛ-2 | 2022 | 0,4 кВ | 397 | 15 | 448.2105
1.3.1.4.1.1.0 | ВЛЭП-0,4 кВ от ТП 30 ВЛ-1 от оп.1-27 до оп.1-37 | 2022 | 0,4 кВ | 192 | 5 | 211.6364
1.3.1.4.1.1.0 | ВЛЭП-0,4 кВ от ТП РБ-11-22 ВЛ-1, ВЛ-2 | 2022 | 0,4 кВ | 62 | 15 | 88.2537
1.3.1.4.1.1.0 | ВЛЭП-0,4 кВ от ТП 627 группа на ВЛ-1, ВЛ-2, ВЛ-3, ВЛ-4 | 2022 | 0,4 кВ | 86 | 60 | 144.8486
1.3.1.4.1.1.0 | ВЛЭП-0,4 кВ от оп.1-4 (ТП 657) до оп.1-21 в сторону ж/д СТ "Томский садовод" | 2022 | 0,4 кВ | 193 | 38 | 242.1866
1.3.1.4.1.1.0 | ВЛЭП-0,4 кВ от оп.1-55 (ТП 759) до оп.1-55-3 в сторону ж/д п. Родионово, ул. Надежды, 6 | 2022 | 0,4 кВ | 114 | 15 | 157.6834
1.3.1.4.1.1.0 | ВЛЭП-0,4 кВ от оп.1-18 (ТП 832) до оп.1-18-1 в сторону ж/д п. Трубачево, ул. Кедровая, уч. 1/1 | 2022 | 0,4 кВ | 20 | 10 | 48.3855
1.3.1.4.1.1.0 | ВЛЭП-0,4 кВ от оп.3-17 (ТП 754) до оп.3-19 в сторону гаражей ул. Куйбышева, 32/1 | 2022 | 0,4 кВ | 35 | 65 | 101.6653
1.3.1.4.1.1.0 | ВЛЭП-0,4 кВ от оп.1-9 (ТП 381) до оп.1-9-2 в сторону ж/д ул. Лебедева, 69а | 2022 | 0,4 кВ | 68 | 15 | 112.6677
1.3.1.4.1.1.0 | ВЛЭП-0,4 кВ от оп.1-8 (ТП 940) до земельного участка ул. Нарочанская, 55 | 2022 | 0,4 кВ | 27 | 15 | 64.5596
1.3.1.4.1.1.0 | ВЛЭП-0,4 кВ от ТП 627 группа на ВЛ-1, ВЛ-2, ВЛ-3, ВЛ-4 | 2022 | 0,4 кВ | 65 | 60 | 83.4037
1.3.1.4.1.1.0 | ВЛЭП-0,4 кВ от ТП 596 до границы земельного участка ул. Говорова, 11/9 | 2022 | 0,4 кВ | 30 | 15 | 58.0748
1.3.1.4.1.1.0 | ВЛЭП-0,4 кВ от ТП 698 ВЛ-1, ВЛ-2, ВЛ-3. ВЛЭП-0,4 кВ от ТП 805 ВЛ-1 | 2022 | 0,4 кВ | 16 | 15 | 52.9234
1.3.1.4.1.1.0 | ВЛЭП-0,4 кВ от ТП 674 ВЛ-1, ВЛ-2, ВЛ-3; ВЛЭП-0,4 кВ от ТП 1008 ВЛ-1; ВЛЭП-0,4 кВ от ТП 1010 ВЛ-1, В | 2022 | 0,4 кВ | 121 | 15 | 293.1957
1.3.1.4.1.1.0 | ВЛЭП-0,4 кВ от ТП 698 ВЛ-1, ВЛ-2, ВЛ-3. ВЛЭП-0,4 кВ от ТП 805 ВЛ-1 | 2022 | 0,4 кВ | 25 | 15 | 57.8819
1.3.1.4.1.1.0 | ВЛЭП-0,4 кВ от ТП 806 ВЛ-1, ВЛ-2 | 2022 | 0,4 кВ | 20 | 15 | 52.8415
1.3.1.4.1.1.0 | ВЛЭП-0,4 кВ от ТП 840 ВЛ-1, ВЛ-2, ВЛ-3 | 2022 | 0,4 кВ | 22 | 15 | 38.3202
1.3.1.4.1.1.0 | ВЛЭП-0,4 кВ от оп.1-1 (ТП 604-26) до границы земельного участка ул. Лебедева, 5/3 | 2022 | 0,4 кВ | 48 | 15 | 81.5612
1.3.1.4.1.1.0 | ВЛЭП-0,4 кВ от ТП 671-37 до здания по ул. Московский тракт, 40 | 2022 | 0,4 кВ | 46 | 80 | 124.2933
1.3.1.4.1.1.0 | ВЛЭП-0,4 кВ от оп.1-25 (ТП 677) до оп.1-31 в сторону ж/д п. Зональная ст., мкр.Перспективный,229,230 | 2022 | 0,4 кВ | 41 | 30 | 39.777
1.3.1.4.1.1.0 | ВЛЭП-0,4 кВ ТП 475 ВЛ-1 от оп.1-1 до оп.5-15 (ТП 84) | 2022 | 0,4 кВ | 97 | 15 | 174.6422
1.3.1.4.1.1.0 | ВЛЭП-0,4 кВ от ТП МИ 2-15 ВЛ-1, ВЛ-2, ВЛ-3, ВЛ-4; ВЛЭП-0,4 кВ от ТП 643 ВЛ-1, ВЛ-2, ВЛ-3 | 2022 | 0,4 кВ | 55 | 10 | 108.8383
1.3.1.4.1.1.0 | ВЛЭП-0,4 кВ от оп.1-30 (ТП 759) до оп.1-65 в сторону ж/д п. Родионово, ул. Возрождения, 2 | 2022 | 0,4 кВ | 23 | 15 | 37.673
1.3.1.4.1.1.0 | ВЛЭП-0,4 кВ от ТП 840 ВЛ-1, ВЛ-2, ВЛ-3 | 2022 | 0,4 кВ | 125 | 38 | 266.3499
1.3.1.4.1.1.0 | ВЛЭП-0,4 кВ от ТП 751 ВЛ-1, ВЛ-2, ВЛ-3 | 2022 | 0,4 кВ | 15 | 15 | 51.089
1.3.1.4.1.1.0 | ВЛЭП-0,4 кВ от оп.1-25 (ТП 677) до оп.1-31 в сторону ж/д п. Зональная ст., мкр.Перспективный,229,230 | 2022 | 0,4 кВ | 125 | 30 | 173.8092
1.3.1.4.1.1.0 | ВЛЭП-0,4 кВ от оп.1-30 (ТП 759) до оп.1-65 в сторону ж/д п. Родионово, ул. Возрождения, 2 | 2022 | 0,4 кВ | 97 | 15 | 188.7952
1.3.1.4.1.1.0 | ВЛЭП-0,4 кВ от ТП 463 (оп.1-2) до ЩС 463/1 ул. Алтайская, 159/1 | 2022 | 0,4 кВ | 93 | 11 | 73.0836
1.3.1.4.1.1.0 | ВЛЭП-0,4 кВ от оп.4-33 (ТП 633) до гр-цы з/у мкр. Перспективный, кад.70:14:0300092:21661, :10238 | 2022 | 0,4 кВ | 254 | 30 | 352.8961
1.3.1.4.1.1.0 | ВЛЭП-0,4 кВ от оп.4-33 (ТП 633) до гр-цы з/у мкр. Перспективный, кад.70:14:0300092:21661, :10238 | 2022 | 0,4 кВ | 24 | 30 | 28.4621
1.3.1.4.1.1.0 | ВЛЭП-0,4 кВ от оп.1-8 (ТП 1038) до оп.1-15 в сторону ж/д СТ "Связист-3", уч.18, 25, 26 | 2022 | 0,4 кВ | 94 | 38 | 158.1221
1.3.1.4.1.1.0 | ВЛЭП-0,4 кВ от оп.1-18 (ТП 627) до оп.1-52 в сторону ж/д п. Зональная ст. ул. Алуштинская, 22 | 2022 | 0,4 кВ | 210 | 15 | 233.7364
1.3.1.4.1.1.0 | ВЛЭП-0,4 кВ от оп.1-18 (ТП 840) до оп.1-32 в сторону ж/д СТ "Восовец" | 2022 | 0,4 кВ | 223 | 61 | 295.5639
1.3.1.4.1.1.0 | ВЛЭП-0,4 кВ от оп.2-16-7 (ТП 521) до оп.2-16-15 в сторону ж/д д. Писарево, уч. 33а | 2022 | 0,4 кВ | 25 | 15 | 32.3958
1.3.1.4.1.1.0 | ВЛЭП-0,4 кВ от ТП 569 ВЛ-1, ВЛ-2, ВЛ-3, ВЛ-4 | 2022 | 0,4 кВ | 33 | 15 | 29.7832
1.3.1.4.1.1.0 | ВЛЭП-0,4 кВ от ТП 759 ВЛ-1 | 2022 | 0,4 кВ | 23 | 15 | 25.8937
1.3.1.4.1.1.0 | ВЛЭП-0,4 кВ от ТП 588 ВЛ-1 | 2022 | 0,4 кВ | 48 | 15 | 29.206
1.3.1.4.1.1.0 | ВЛЭП-0,4 кВ от ТП Л-15-39 ВЛ-1 | 2022 | 0,4 кВ | 39 | 15 | 47.9238
1.3.1.4.1.1.0 | ВЛЭП-0,4 кВ от ТП 944-52 ВЛ-1 | 2022 | 0,4 кВ | 50 | 15 | 50.4135
1.3.1.4.1.1.0 | ВЛЭП-0,4 кВ от ТП 687 ВЛ-1, ВЛ-2, ВЛ-3 | 2022 | 0,4 кВ | 190 | 15 | 247.6207
1.3.1.4.1.1.0 | ВЛЭП-0,4 кВ от оп.1-1 (ТП 39) до трубостойки №1 пр. Кирова, 60а | 2022 | 0,4 кВ | 21 | 15 | 28.5721
1.3.1.4.1.1.0 | ВЛЭП-0,4 кВ от оп.3-1 (ТП 660) до оп.7-1 | 2022 | 0,4 кВ | 152 | 100 | 102.0189
1.3.1.4.1.1.0 | ВЛЭП-0,4 кВ от ТП 944-52 ВЛ-1 | 2022 | 0,4 кВ | 92 | 60 | 98.8506
1.3.1.4.1.1.0 | ВЛЭП-0,4 кВ от ТП 221 ВЛ-1 | 2022 | 0,4 кВ | 68 | 10 | 139.2388
1.3.1.4.1.1.0 | ВЛЭП-0,4 кВ от оп.2-1 (ТП 669) до границы земельного участка ул. Мысовая, 10 | 2022 | 0,4 кВ | 185 | 15 | 259.7715
1.3.1.4.1.1.0 | ВЛЭП-0,4 кВ от оп.1-61 (ТП З-05-21) до границы з/у СТ Мемориал, 34 | 2022 | 0,4 кВ | 36 | 15 | 80.9791
1.3.1.4.1.1.0 | ВЛЭП-0,4 кВ от ТП МИ 2-19 ВЛ-1, ВЛ-2 | 2022 | 0,4 кВ | 135 | 15 | 219.5212
1.3.1.4.1.1.0 | ВЛЭП-0,4 кВ от ТП 91 ВЛ-1, ВЛ-2, ВЛ-4, ВЛ-5, ВЛ-7; 5КЛЭП-0,4 кВ от ТП 91 вывода на ВЛ-1, ВЛ-2, ВЛ-4, | 2022 | 0,4 кВ | 30 | 15 | 62.108
1.3.1.4.1.1.0 | ВЛЭП-0,4 кВ от ТП 759 ВЛ-1 | 2022 | 0,4 кВ | 77 | 15 | 95.4843
1.3.1.4.1.1.0 | ВЛЭП-0,4 кВ от ТП 611-20 до нежилого здания ул. Партизанская, 9В | 2022 | 0,4 кВ | 30 | 10 | 166.3648
1.3.1.4.1.1.0 | ВЛЭП-0,4 кВ от ТП 633 ВЛ-1, ВЛ-2, ВЛ-3, ВЛ-4, ВЛ-5 | 2022 | 0,4 кВ | 17 | 15 | 55.1382
1.3.1.4.1.1.0 | ВЛЭП-0,4 кВ от ТП 627 группа на ВЛ-1, ВЛ-2, ВЛ-3, ВЛ-4 | 2022 | 0,4 кВ | 65 | 15 | 102.6376
1.3.1.4.1.1.0 | ВЛЭП-0,4 кВ от ТП МИ 2-19 ВЛ-1, ВЛ-2 | 2022 | 0,4 кВ | 130 | 30 | 165.636
1.3.1.4.1.1.0 | ВЛЭП-0,4 кВ от ТП МИ 2-19 ВЛ-1, ВЛ-2 | 2022 | 0,4 кВ | 90 | 15 | 109.1592
1.3.1.4.1.1.0 | ВЛЭП-0,4 кВ от ТП 751 ВЛ-1, ВЛ-2, ВЛ-3 | 2022 | 0,4 кВ | 18 | 15 | 45.7219
1.3.1.4.1.1.0 | ВЛЭП-0,4 кВ от оп.3-10 (ТП 549) до оп.3-23, от оп.3-15 до оп.3-24 в сторону ул. Тенистая, 31, 32 | 2022 | 0,4 кВ | 17 | 30 | 24.6387
1.3.1.4.1.1.0 | ВЛЭП-0,4 кВ от оп.3-10 (ТП 549) до оп.3-23, от оп.3-15 до оп.3-24 в сторону ул. Тенистая, 31, 32 | 2022 | 0,4 кВ | 90 | 30 | 93.039
1.3.1.4.1.1.0 | ВЛЭП-0,4 кВ от оп.1-7 (ТП 33) до оп.1-8 в сторону ж/д ул. Светлая, 25-1 | 2022 | 0,4 кВ | 28 | 15 | 45.0635
1.3.1.4.1.1.0 | ВЛЭП-0,4 кВ от оп.2-7 (ТП 22) до ЩС 22/2 ул. Ивановского, 7/2, 7/3 | 2022 | 0,4 кВ | 256 | 45 | 283.708
1.3.1.4.1.1.0 | ВЛЭП-0,4 кВ от оп.1-18-12 (ТП 627) до оп.1-18-25 в сторону ж/д п.Зональная ст, мкр.Перспективный,370 | 2022 | 0,4 кВ | 130 | 30 | 139.6603
1.3.1.4.1.1.0 | ВЛЭП-0,4 кВ от оп.1-18-12 (ТП 627) до оп.1-18-25 в сторону ж/д п.Зональная ст, мкр.Перспективный,370 | 2022 | 0,4 кВ | 17 | 30 | 17.4582
1.3.1.4.1.1.0 | ВЛЭП-0,4 кВ от оп.4-2 (ТП 807) до оп.4-2-1 в сторону ж/д ул. Озерная кад. 70:14:0300092:3746 | 2022 | 0,4 кВ | 18 | 15 | 45.096
1.3.1.4.1.1.0 | ВЛЭП-0,4 кВ от оп.1-25 (ТП 759) до оп.1-62-1 в сторону ж/д ул. Маршала Жукова, 48 | 2022 | 0,4 кВ | 90 | 15 | 229.5651
1.3.1.4.1.1.0 | ВЛЭП-0,4 кВ от ТП 610-39 ВЛ-1 | 2022 | 0,4 кВ | 77 | 40 | 61.5797
1.3.1.4.1.1.0 | ВЛЭП-0,4 кВ от ТП 487 ВЛ-1 | 2022 | 0,4 кВ | 43 | 15 | 68.9876
1.3.1.4.1.1.0 | ВЛЭП-0,4 кВ от оп.1-8 (ТП КО-9-6) до оп.1-8-4 в сторону ж/д СТ Радуга, 53 | 2022 | 0,4 кВ | 125 | 15 | 144.1334
1.3.1.4.1.1.0 | ВЛЭП-0,4 кВ от оп.3-16 (ТП 611-49) до оп.3-16-3 в сторону ж/д п. Ближний, 32/1 | 2022 | 0,4 кВ | 85 | 15 | 104.0982
1.3.1.4.1.1.0 | ВЛЭП-0,4 кВ от ТП Ак-15-8 ВЛ-2 | 2022 | 0,4 кВ | 235 | 15 | 367.9207
1.3.1.4.1.1.0 | ВЛЭП-0,4 кВ от оп.2-2 (ТП З-05-27) до оп.2-43 в сторону ж/д с. Корнилово, ул. Отрадная | 2022 | 0,4 кВ | 414 | 135 | 408.2073
1.3.1.4.1.1.0 | ВЛЭП-0,4 кВ от оп.1-1-2 (ТП 603) до оп.1-1-3 в сторону ж/д ул. Луговая, 12, 12/1 | 2022 | 0,4 кВ | 36 | 30 | 66.5774
1.3.1.4.1.1.0 | ВЛЭП-0,4 кВ от оп.1-8 (ТП 771) до границ участков ул. Елизаровых, 81а, 81/2, 83/2 | 2022 | 0,4 кВ | 252 | 60 | 201.179
1.3.1.4.1.1.0 | ВЛЭП-0,4 кВ от оп.25-92 (ТП 1026) до участков Покосы 17, Бирюсинка 5 | 2022 | 0,4 кВ | 36 | 30 | 58.1058
1.3.1.4.1.1.0 | ВЛЭП-0,4 кВ от оп.25-92 (ТП 1026) до участков Покосы 17, Бирюсинка 5 | 2022 | 0,4 кВ | 179 | 30 | 256.696
1.3.1.4.1.1.0 | ВЛЭП-0,4 кВ от оп.1-33 (ТП 576) до земельных участков СТ "Томич" 140, пер. Полярный, 3/1 | 2022 | 0,4 кВ | 93 | 30 | 109.0759
1.3.1.4.1.1.0 | ВЛЭП-0,4 кВ от оп.4-7 (ТП 453) до оп.4-7-1 в сторону пер. Крутоярский, 41а | 2022 | 0,4 кВ | 44 | 15 | 56.9287
1.3.1.4.1.1.0 | ВЛЭП-0,4 кВ от оп.50 (ТП 1038) до оп.51 в сторону ж/д ул. СТ Связист-3, уч. 6 | 2022 | 0,4 кВ | 63 | 15 | 54.2046
1.3.1.4.1.1.0 | ВЛЭП-0,4 кВ от оп.4-23 (ТП 193) до оп.4-29 в сторону ж/д ул. Светлая кад.70:14:0300092:21020 | 2022 | 0,4 кВ | 171 | 15 | 180.95
1.3.1.4.1.1.0 | ВЛЭП-0,4 кВ от оп.2-48 (ТП 715) до оп.2-48-1 в сторону ж/д мкр. Каменка, ул. Яблоневая, 14 | 2022 | 0,4 кВ | 43 | 15 | 47.3888
1.3.1.4.1.1.0 | ВЛЭП-0,4 кВ от оп.2-5 (ТП Б-3-50) до границы з/у СНТ ДПК "Офицеры", 32 | 2022 | 0,4 кВ | 115 | 15 | 121.5564
1.3.1.4.1.1.0 | ВЛЭП-0,4 кВ от оп.2-27 (ТП 2) до оп.2-32 в сторону ж/д ул. Станиславского, 35, 37, 39 | 2022 | 0,4 кВ | 150 | 45 | 366.7692
1.3.1.4.1.1.0 | ВЛЭП-0,4 кВ от оп.1-30 (ТП Л-15-46) в сторону ж/д д. Кисловка, ул. Радужная, 42а | 2022 | 0,4 кВ | 60 | 15 | 87.4687
1.3.1.4.1.1.0 | ВЛЭП-0,4 кВ от оп.2-28 (ТП 6 "З") до оп.2-31 в сторону ул. Рябиновая, уч.кад. 70:14:0312002:1438 | 2022 | 0,4 кВ | 44 | 15 | 63.3644
1.3.1.4.1.1.0 | ВЛЭП-0,4 кВ от оп.2-43 (ТПЗ-05-27) до оп.2-45 в сторону ж/д с. Корнилово, ул. Отрадная, 32 | 2022 | 0,4 кВ | 54 | 15 | 88.1378
1.3.1.4.1.1.0 | ВЛЭП-0,4 кВ от оп.1-3 (ТП 671-84) до ЩС 671-84/2 ул. Вершинина, 8/3 | 2022 | 0,4 кВ | 15 | 8 | 53.5414
1.3.1.4.1.1.0 | ВЛЭП-0,4 кВ от оп.2-1 (ТП 596) до оп.2-2 в сторону автомойки ул. 79 Гв. Дивизии, 4А | 2022 | 0,4 кВ | 40 | 90 | 72.2338
1.3.1.4.1.1.0 | ВЛЭП-0,4 кВ от оп.1-7 (ТП 611-47) до оп.1-7-1 | 2022 | 0,4 кВ | 38 | 50 | 47.5891
1.3.1.4.1.1.0 | ВЛЭП-0,4 кВ от ТП 687 ВЛ-1, ВЛ-2, ВЛ-3 | 2022 | 0,4 кВ | 15 | 15 | 35.04
1.3.1.4.1.1.0 | ВЛЭП-0,4 кВ от оп.1-9 (ТП 576) до оп.1-9-1 в сторону садового дома СТ Урожай-Д, уч. 18 | 2022 | 0,4 кВ | 14 | 15 | 44.7351
1.3.1.4.1.1.0 | ВЛЭП-0,4 кВ от оп.1-49 (ТП 83) до границы земельного участка СТ Пойменный, 11 | 2022 | 0,4 кВ | 55 | 15 | 49.2688
1.3.1.4.1.1.0 | ВЛЭП-0,4 кВ от оп.1-6 (ТП З-05-21) до границы земельного участка СТ "Мемориал", уч. 237 | 2022 | 0,4 кВ | 40 | 15 | 45.2535
1.3.1.4.1.1.0 | ВЛЭП-0,4 кВ от ТП 545 ВЛ-1, ВЛ-2, ВЛ-3, ВЛ-4 | 2022 | 0,4 кВ | 15 | 15 | 43.2621
1.3.1.4.1.1.0 | ВЛЭП-0,4 кВ от ТП 435 ВЛ-1, ВЛ-2 с вводами в здания; 2КЛЭП-0,4 кВ от ТП 435 выводы | 2022 | 0,4 кВ | 25 | 15 | 45.5631
1.3.1.4.1.1.0 | ВЛЭП-0,4 кВ от оп.1-48 (ТП 751) до оп.1-51 в сторону ж/д п. Зональная ст., мкр. Ромашка, уч. 137 | 2022 | 0,4 кВ | 110 | 15 | 168.1214
1.3.1.4.1.1.0 | ВЛЭП-0,4 кВ от оп.3-33 (ТП 751) до оп.3-60 в сторону ж/д п. Зональная ст., мкр. Ромашка | 2022 | 0,4 кВ | 99 | 45 | 178.8256
1.3.1.4.1.1.0 | ВЛЭП-0,4 кВ от оп.2-16-7 (ТП 521) до оп.2-16-15 в сторону ж/д д. Писарево, уч. 33а | 2022 | 0,4 кВ | 243 | 15 | 473.9317
1.3.1.4.1.1.0 | ВЛЭП-0,4 кВ от оп.1-25 (ТП 759) до оп.1-62-1 в сторону ж/д ул. Маршала Жукова, 48 | 2022 | 0,4 кВ | 21 | 15 | 52.3924
1.3.1.4.1.1.0 | ВЛЭП-0,4 кВ от ТП 627 ВЛ-1 от оп.1-18-12 | 2022 | 0,4 кВ | 154 | 60 | 233.3459
1.3.1.4.1.1.0 | Строительство воздушных линий, Материал опоры (3) железобетонные, Тип провода (1) изолированный провод, Материал провода (4) алюминиевый, Сечение провода (1) до 50 квадратных мм включительно, Количество цепей (1) одноцепная |  |  | 472 | 4368.5 | 1110.1084
| итого за 2022 | 2022 | 6/10 кВ | 472 | 4368.5 | 1110.1084
1.3.1.4.1.1.0 | ВЛЭП-10 кВ от ТП 833 ул. М.трамплин до оп.17 в сторону ТП 113 | 2022 | 6/10 кВ | 367 | 4238.5 | 854.1761
1.3.1.4.1.1.0 | ВЛЭП-10 кВ от оп.39-4 (ТП АК-15-10) до оп.39 (ф.Ак-15) | 2022 | 6/10 кВ | 105 | 130 | 255.9323
1.3.1.4.2.1.0 | Строительство воздушных линий, Материал опоры (3) железобетонные, Тип провода (1) изолированный провод, Материал провода (4) алюминиевый, Сечение провода (2) от 50 до 100 квадратных мм включительно, Количество цепей (1) одноцепная |  |  | 2624 | 672 | 4463.6194
| итого за 2022 | 2022 | 0,4 кВ | 2624 | 672 | 4463.6194
1.3.1.4.2.1.0 | ВЛЭП-0,4кВ от оп.2-7 (ТП 832) до участков в п. Трубачево, ул. Просторная, ул. Боровая, ул. Янтарная | 2022 | 0,4 кВ | 109 | 15 | 222.355
1.3.1.4.2.1.0 | ВЛЭП-0,4 кВ от ТП 627 группа на ВЛ-1, ВЛ-2, ВЛ-3, ВЛ-4 | 2022 | 0,4 кВ | 340 | 60 | 387.8983
1.3.1.4.2.1.0 | ВЛЭП-0,4 кВ от оп.2-19 (ТП 453) до границы зем.участка п. Синий Утес, мкр. Крутоярский, 74 | 2022 | 0,4 кВ | 61 | 15 | 183.7663
1.3.1.4.2.1.0 | ВЛЭП-0,4 кВ от ТП 671-37 до здания по ул. Московский тракт, 40 | 2022 | 0,4 кВ | 203 | 80 | 286.9721
1.3.1.4.2.1.0 | ВЛЭП-0,4 кВ от оп.1-1 (ТП 448) до оп.1-3-1 | 2022 | 0,4 кВ | 92 | 150 | 164.9551
1.3.1.4.2.1.0 | ВЛЭП-0,4 кВ от оп.1-1 (ТП 940-20) до оп.2-1 | 2022 | 0,4 кВ | 31 | 150 | 111.4028
1.3.1.4.2.1.0 | ВЛЭП-0,4 кВ от ТП 833 ул. М.трамплин ВЛ-1, ВЛ-2 | 2022 | 0,4 кВ | 535 | 142 | 1186.9331
1.3.1.4.2.1.0 | ВЛЭП-0,4 кВ от оп.2-65 (ТП 715) до оп.2-70 в сторону ж/д мкр. Каменка, ул. Солнечная, уч.1 | 2022 | 0,4 кВ | 147 | 15 | 190.7579
1.3.1.4.2.1.0 | ВЛЭП-0,4 кВ от оп.5-39 (ТП 832) до границы участка п.Трубачево, ул. Боровая, 85 | 2022 | 0,4 кВ | 113 | 15 | 102.7799
1.3.1.4.2.1.0 | ВЛЭП-0,4 кВ от оп.1-20 (ТП 735) до оп.1-29 в сторону ж/д п. Родионово, ул. Маршала Жукова, 62 | 2022 | 0,4 кВ | 303 | 15 | 601.88
1.3.1.4.2.1.0 | ВЛЭП-0,4 кВ от ТП 715 ВЛ-1, ВЛ-2 | 2022 | 0,4 кВ | 690 | 15 | 1023.9189
1.3.1.4.2.1.0 | Строительство воздушных линий, Материал опоры (3) железобетонные, Тип провода (1) изолированный провод, Материал провода (4) алюминиевый, Сечение провода (2) от 50 до 100 квадратных мм включительно, Количество цепей (1) одноцепная |  |  | 399 | 1300 | 984.4046
| итого за 2022 | 2022 | 6/10 кВ | 399 | 1300 | 984.4046
1.3.1.4.2.1.0 | ВЛЭП-10 кВ от ТП 831 в сторону ТП 807 | 2022 | 6/10 кВ | 376 | 650 | 918.4066
1.3.1.4.2.1.0 | ВЛЭП-10 кВ от ТП 831 до оп.78 в сторону ТП 613 | 2022 | 6/10 кВ | 23 | 650 | 65.998
2.?.2.1.1.1.0 | Строительство кабельных линий, Способ прокладки кабельных линий (?), по стене<> (2) многожильные, <> (1) Кабели с резиновой и пластмассовой изоляцией, Сечение провода (1) диапазон до 50 квадратных мм включительно, Количество кабелей в траншее, канале, туннеле или коллекторе, на галерее или эстакаде, труб в скваж (1) одна |  |  | 60 | 915 | 332.5878
| итого за 2022 | 2022 | 0,4 кВ | 60 | 915 | 332.5878
2.?.2.1.1.1.0 | 6КЛЭП-0,4 кВ от ТП 610-30 до поликлиники пр. Ленина, 115 | 2022 | 0,4 кВ | 20 | 880 | 268.3897
2.?.2.1.1.1.0 | ВЛЭП-0,4 кВ от ТП 228 ВЛ-1 | 2022 | 0,4 кВ | 10 | 8 | 17.7725
2.?.2.1.1.1.0 | ВЛЭП-0,4 кВ от оп.1-3 (ТП 611-14) до гаража ул. Партизанская, 7 | 2022 | 0,4 кВ | 10 | 15 | 8.6385
2.?.2.1.1.1.0 | ВЛЭП-0,4 кВ от оп.1-1 (ТП 604-122) до границы земельного участка пр. Комсомольский, 69/1 | 2022 | 0,4 кВ | 10 | 8 | 18.6633
2.?.2.1.1.1.0 | ВЛЭП-0,4 кВ от ТП 610-79 до границы земельного участка пр. Ленина, 196/1, стр.1 | 2022 | 0,4 кВ | 10 | 4 | 19.1237
2.1.2.1.1.1.0 | Строительство кабельных линий, Способ прокладки кабельных линий (1) в траншеях, <> (2) многожильные, <> (1) Кабели с резиновой и пластмассовой изоляцией, Сечение провода (1) диапазон до 50 квадратных мм включительно, Количество кабелей в траншее, канале, туннеле или коллекторе, на галерее или эстакаде, труб в скваж (1) одна |  |  | 385 | 424 | 1221.1847
| итого за 2022 | 2022 | 0,4 кВ | 385 | 424 | 1221.1847
2.1.2.1.1.1.0 | КЛЭП-0,4 кВ от ТП 671-72 до ЩУ 671-72/1 ул. Красноармейская, 143а | 2022 | 0,4 кВ | 59 | 50 | 180.0462
2.1.2.1.1.1.0 | КЛЭП-0,4 кВ от ТП 831 до ЩУ-831/1 | 2022 | 0,4 кВ | 23 | 50 | 30.7332
2.1.2.1.1.1.0 | КЛЭП-0,4 кВ от ТП 221 вывод на ВЛ-1 | 2022 | 0,4 кВ | 27 | 10 | 78.9918
2.1.2.1.1.1.0 | КЛЭП-0,4 кВ от ТП 610-96 до ЩУ 610-96/1 пер. Дербышевский, 1 | 2022 | 0,4 кВ | 28 | 45 | 73.5178
2.1.2.1.1.1.0 | КЛЭП-0,4 кВ от ЩУ 604-69/1 до ЩС 604-69/2 ул.Тверская | 2022 | 0,4 кВ | 18 | 38 | 108.3918
2.1.2.1.1.1.0 | КЛЭП-0,4 кВ от оп.1-2 (ТП 944-52) до ЩУ 944-52/2 | 2022 | 0,4 кВ | 20 | 60 | 66.5296
2.1.2.1.1.1.0 | КЛЭП-0,4 кВ от ТП Л-15-61 вывод на оп.1-1 | 2022 | 0,4 кВ | 15 | 30 | 91.6926
2.1.2.1.1.1.0 | КЛЭП-0,4 кВ от ТП 610-61 до ЩУ 610-61/1 пр. Ленина, 217 | 2022 | 0,4 кВ | 15 | 50 | 76.0632
2.1.2.1.1.1.0 | КЛЭП-0,4 кВ от ТП 165 до ЩУ 165/1 пр. Фрунзе, 119Д | 2022 | 0,4 кВ | 46 | 50 | 42.4404
2.1.2.1.1.1.0 | КЛЭП-0,4 кВ от ТП 355 до ЩС 355/1 ул. Елизаровых, 77а | 2022 | 0,4 кВ | 134 | 41 | 472.778
2.1.2.1.2.1.0 | Строительство кабельных линий, Способ прокладки кабельных линий (1) в траншеях, <> (2) многожильные, <> (1) Кабели с резиновой и пластмассовой изоляцией, Сечение провода (2) от 50 до 100 квадратных мм включительно, Количество кабелей в траншее, канале, туннеле или коллекторе, на галерее или эстакаде, труб в скваж (1) одна |  |  | 864 | 1121 | 2701.9016
| итого за 2022 | 2022 | 0,4 кВ | 864 | 1121 | 2701.9016
2.1.2.1.2.1.0 | КЛЭП-0,4 кВ от ТП 1032 до ЩУ 1032/3 ул. Ивановского, 6/20 | 2022 | 0,4 кВ | 81 | 70 | 177.4493
2.1.2.1.2.1.0 | КЛЭП-0,4 кВ от ТП 1050 до ЩУ 1050/1 ул. Ивановского, 6/22 | 2022 | 0,4 кВ | 83 | 150 | 227.8016
2.1.2.1.2.1.0 | КЛЭП-0,4 кВ от ТП 610-30 до ЩУ 610-30/1 ул. Р. Люксембург, 4/1 | 2022 | 0,4 кВ | 40 | 70 | 91.7805
2.1.2.1.2.1.0 | КЛЭП-0,4 кВ от ТП 21 вывод на ВЛ-1 | 2022 | 0,4 кВ | 25 | 50 | 73.7727
2.1.2.1.2.1.0 | КЛЭП-0,4 кВ от ТП 927-9 до ЩС 927-9/1 ул. Трудовая, 14а | 2022 | 0,4 кВ | 44 | 40 | 181.434
2.1.2.1.2.1.0 | КЛЭП-0,4 кВ от оп.3-19 (ТП 754) до ЩУ 754/1 ул. Куйбышева, 32/1 | 2022 | 0,4 кВ | 68 | 65 | 245.8678
2.1.2.1.2.1.0 | КЛЭП-0,4 кВ от ТП 671-54 до ЩС 671-54/3 ул. Вершинина, 46/1 | 2022 | 0,4 кВ | 25 | 15 | 107.6241
2.1.2.1.2.1.0 | КЛЭП-0,4 кВ от ТП 502 вывод на оп.2-1 | 2022 | 0,4 кВ | 39 | 15 | 167.2416
2.1.2.1.2.1.0 | КЛЭП-0,4 кВ от ТП 671-84 вывод на ВЛ-1 | 2022 | 0,4 кВ | 69 | 30 | 138.6551
2.1.2.1.2.1.0 | КЛЭП-0,4 кВ от ТП 563 до ЩУ 563/1 пр. Комсомольский, 14 | 2022 | 0,4 кВ | 25 | 100 | 91.885
2.1.2.1.2.1.0 | КЛЭП-0,4 кВ от ТП 39 до ВРУ-0,4 кВ нежилого строения пр.Кирова, 60А | 2022 | 0,4 кВ | 23 | 15 | 54.265
2.1.2.1.2.1.0 | КЛЭП-0,4 кВ от оп.7-1 (ТП 660) до ЩУ 660/1 | 2022 | 0,4 кВ | 13 | 100 | 68.7454
2.1.2.1.2.1.0 | КЛЭП-0,4 кВ от ТП 63 до ЩС 63/1 ул. Енисейская, 33, стр.1 | 2022 | 0,4 кВ | 32 | 30 | 166.9172
2.1.2.1.2.1.0 | КЛЭП-0,4 кВ от ТП 487 вывод на ВЛ-1 | 2022 | 0,4 кВ | 29 | 15 | 101.1291
2.1.2.1.2.1.0 | КЛЭП-0,4 кВ от ТП Ак-15-8 вывод на ВЛ-2 | 2022 | 0,4 кВ | 18 | 15 | 92.2372
2.1.2.1.2.1.0 | КЛЭП-0,4 кВ от оп.1-15 (ТП 189) до ЩУ 189/1 ул. Балтийская, 24/4 | 2022 | 0,4 кВ | 20 | 100 | 87.8555
2.1.2.1.2.1.0 | КЛЭП-0,4 кВ от ТП 174 вывод на оп.1-1, от оп.1-1 (ТП 174) до ул. Ракетная, 6г, 6е | 2022 | 0,4 кВ | 147 | 70 | 415.9382
2.1.2.1.2.1.0 | КЛЭП-0,4 кВ от ТП 671-71 до ЩУ 671-71/1 ул. Федора Лыткина, уч. 6/2 | 2022 | 0,4 кВ | 19 | 85 | 62.8578
2.1.2.1.2.1.0 | КЛЭП-0,4 кВ от ТП 635 до границы земельного участка пр. Комсомольский, 70 | 2022 | 0,4 кВ | 54 | 70 | 136.8457
2.1.2.1.2.1.0 | КЛЭП-0,4 кВ от ТП 944-42 до оп.1-1 в сторону гаражных боксов ул. Нижне-Луговая, 87Д | 2022 | 0,4 кВ | 10 | 16 | 11.5986
2.1.2.1.2.2.0 | Строительство кабельных линий, Способ прокладки кабельных линий (1) в траншеях, <> (2) многожильные, <> (1) Кабели с резиновой и пластмассовой изоляцией, Сечение провода (2) от 50 до 100 квадратных мм включительно, Количество кабелей в траншее, канале, туннеле или коллекторе, на галерее или эстакаде, труб в скваж (2) две |  |  | 193 | 595.6 | 689.2712
| итого за 2022 | 2022 | 0,4 кВ | 193 | 595.6 | 689.2712
2.1.2.1.2.2.0 | 2КЛЭП-0,4 кВ от ТП 1032 до ЩУ 1032/1, ЩУ 1032/2 ул. Ивановского, 6/26 | 2022 | 0,4 кВ | 25 | 200 | 146.8974
2.1.2.1.2.2.0 | 2КЛЭП-0,4 кВ от ТП 610-54 до ЩУ 610-54/2, 610-54/3 ул. Розы Люксембург, 131 | 2022 | 0,4 кВ | 88 | 300 | 315.7842
2.1.2.1.2.2.0 | 2КЛЭП-0,4 кВ от ТП 610-100 до границы земельного участка пер. Заозерный, 21 | 2022 | 0,4 кВ | 80 | 95.6 | 226.5896
2.1.2.1.3.1.0 | Строительство кабельных линий, Способ прокладки кабельных линий (1) в траншеях, <> (2) многожильные, <> (1) Кабели с резиновой и пластмассовой изоляцией, Сечение провода (3) от 100 до 200 квадратных мм включительно, Количество кабелей в траншее, канале, туннеле или коллекторе, на галерее или эстакаде, труб в скваж (1) одна |  |  | 1566 | 4009 | 5165.4442
| итого за 2022 | 2022 | 0,4 кВ | 1566 | 4009 | 5165.4442
2.1.2.1.3.1.0 | КЛЭП-0,4 кВ от ТП 402 до ЩУ 402/1 ул. Пролетарская, 54 | 2022 | 0,4 кВ | 61 | 100 | 178.6731
2.1.2.1.3.1.0 | КЛЭП-0,4 кВ от ТП 944-52 до ЩУ 944-52/1 ул. Водяная, 65, стр.1 | 2022 | 0,4 кВ | 78 | 90 | 165.6895
2.1.2.1.3.1.0 | КЛЭП-0,4 кВ от ТП 40 до нежилого здания ул. Мичурина, 20 стр.1 | 2022 | 0,4 кВ | 52 | 150 | 196.8209
2.1.2.1.3.1.0 | КЛЭП-0,4 кВ от ТП 960 до ЩУ 960/1 пер. Мостовой, 4 | 2022 | 0,4 кВ | 94 | 150 | 191.9766
2.1.2.1.3.1.0 | КЛЭП-0,4 кВ от оп.90 ТП 831 до ЩУ 831/6 | 2022 | 0,4 кВ | 16 | 100 | 32.8008
2.1.2.1.3.1.0 | КЛЭП-0,4 кВ от ТП 610-5 до ЩУ 610-5/1 ул. Розы Люксембург, 5/1 | 2022 | 0,4 кВ | 47 | 100 | 189.6103
2.1.2.1.3.1.0 | КЛЭП-0,4 кВ от ЩУ 964/1 до ЩУ 964/3 ул. Мостовая, 18/6 | 2022 | 0,4 кВ | 6 | 120 | 33.7993
2.1.2.1.3.1.0 | КЛЭП-0,4 кВ от ТП 940-20 до ЩУ 940-20/2 ул. Профсоюзная кад. 70:21:0100004:4545 | 2022 | 0,4 кВ | 126 | 150 | 295.2516
2.1.2.1.3.1.0 | КЛЭП-0,4 кВ от ТП 940-20 до ЩУ 940-20/3 ул. Профсоюзная кад. 70:21:0100004:4546 | 2022 | 0,4 кВ | 230 | 150 | 481.0925
2.1.2.1.3.1.0 | КЛЭП-0,4 кВ от оп.4-14 (ТП 611-49) до ЩУ 611-49/1 п. Ближний, уч. 64а | 2022 | 0,4 кВ | 35 | 111 | 124.0801
2.1.2.1.3.1.0 | КЛЭП-0,4 кВ от РП "ЛПК" до ЩУ-ЛПК/1 ул. Профсоюзная, 2/130 | 2022 | 0,4 кВ | 53 | 150 | 185.8888
2.1.2.1.3.1.0 | КЛЭП-0,4 кВ от ТП 448 до оп.1-1 | 2022 | 0,4 кВ | 22 | 150 | 105.9756
2.1.2.1.3.1.0 | КЛЭП-0,4 кВ от оп.1-3-1 (ТП 448) до ЩУ 448/1 | 2022 | 0,4 кВ | 18 | 150 | 87.1311
2.1.2.1.3.1.0 | КЛЭП-0,4 кВ от ТП 1046 до ЩУ 1046/3 пр. Мира, 68 | 2022 | 0,4 кВ | 58 | 85 | 146.6858
2.1.2.1.3.1.0 | КВЛЭП-0,4 кВ от ТП 611-76 до нежилого здания ул. Набережная реки Ушайки, 6, до ЩР 611-76/1 пер. Пион | 2022 | 0,4 кВ | 16 | 300 | 101.7747
2.1.2.1.3.1.0 | КЛЭП-0,4 кВ от ТП 611-76 до нежилого здания ул. Набережной реки Ушайки, д. 4, д. 4 стр.1 от муфт в с | 2022 | 0,4 кВ | 7 | 300 | 108.5951
2.1.2.1.3.1.0 | КЛЭП-0,4 кВ от ТП 671-37 от оп.3-13-1 до ЩУ 671-37/1 Московский тракт, 38а | 2022 | 0,4 кВ | 14 | 80 | 62.4446
2.1.2.1.3.1.0 | КЛЭП-0,4 кВ от ТП 660 до оп.3-1 | 2022 | 0,4 кВ | 23 | 100 | 88.8781
2.1.2.1.3.1.0 | КЛЭП-0,4 кВ вывод от ТП 944-52 до оп.1-1 ВЛ-1 | 2022 | 0,4 кВ | 30 | 75 | 101.5976
2.1.2.1.3.1.0 | КЛЭП-0,4 кВ от оп.2-1 до ЩУ-940-20/1 ул. Профсоюзная (кад.№70:21:0100004:4497) | 2022 | 0,4 кВ | 15 | 150 | 95.909
2.1.2.1.3.1.0 | КЛЭП-0,4 кВ от ТП 525 вывод на ВЛ-2 | 2022 | 0,4 кВ | 21 | 30 | 80.5657
2.1.2.1.3.1.0 | КЛЭП-0,4 кВ от ТП 190 до ЩУ 190/1 ул. Асиновская, 13/1, 13/1, стр. 2, 3 | 2022 | 0,4 кВ | 239 | 100 | 463.5177
2.1.2.1.3.1.0 | КЛЭП-0,4 кВ от ТП 610-54 до границы земельного участка ул. Пролетарская, 33, стр.2 | 2022 | 0,4 кВ | 57 | 100 | 235.1734
2.1.2.1.3.1.0 | КЛЭП-0,4 кВ от ТП 199 до электрозаправочной станции ул. Шевченко, 49л | 2022 | 0,4 кВ | 32 | 150 | 159.1794
2.1.2.1.3.1.0 | КЛЭП-0,4 кВ от ТП 604-69 до ЩУ 604-69/1 ул. Дзержинского, 22а | 2022 | 0,4 кВ | 17 | 308 | 95.9645
2.1.2.1.3.1.0 | КЛЭП-0,4кВ от ТП 504 до ЩУ 504/1 пр.Мира,31Б | 2022 | 0,4 кВ | 72 | 110 | 609.1167
2.1.2.1.3.1.0 | КЛЭП-0,4 кВ от ТП 819 вывод на ВЛ-5 | 2022 | 0,4 кВ | 25 | 150 | 177.7213
2.1.2.1.3.1.0 | КЛЭП-0,4 кВ от оп.3-12 (ТП 819) до ЩУ 819/1 ул. Куйбышева, 30/1 | 2022 | 0,4 кВ | 69 | 150 | 200.4419
2.1.2.1.3.1.0 | КЛЭП-0,4 кВ от ТП 927-13 до ЩУ 927-13/2 пр. Ленина, 217/17 | 2022 | 0,4 кВ | 33 | 150 | 169.0881
2.1.2.1.3.2.0 | Строительство кабельных линий, Способ прокладки кабельных линий (1) в траншеях, <> (2) многожильные, <> (1) Кабели с резиновой и пластмассовой изоляцией, Сечение провода (3) от 100 до 200 квадратных мм включительно, Количество кабелей в траншее, канале, туннеле или коллекторе, на галерее или эстакаде, труб в скваж (2) две |  |  | 2087 | 8018.6 | 9230.3818
| итого за 2022 | 2022 | 0,4 кВ | 2087 | 8018.6 | 9230.3818
2.1.2.1.3.2.0 | 2КЛЭП-0,4 кВ от ТП 831 вывод на ВЛ-1, ВЛ-2 | 2022 | 0,4 кВ | 27 | 650 | 88.3031
2.1.2.1.3.2.0 | 2КЛЭП-0,4 кВ от ТП 1034 до КНС ул. Демьяна Бедного, 4а | 2022 | 0,4 кВ | 265 | 134 | 872.3945
2.1.2.1.3.2.0 | 2КЛЭП-0,4 кВ от ТП 236 до ЩУ 236/1, ЩУ 236/2 Иркутский тр., 96 | 2022 | 0,4 кВ | 129 | 300 | 493.5719
2.1.2.1.3.2.0 | 2КЛЭП-0,4 кВ от ТП 833 ул. М.трамплин вывод на ВЛ-1, ВЛ-2 | 2022 | 0,4 кВ | 20 |  | 156.0565
2.1.2.1.3.2.0 | 2КЛЭП-0,4 кВ от оп.87 ТП 831 до ЩУ 831/2 и ЩУ 831/3 | 2022 | 0,4 кВ | 16 | 200 | 52.1614
2.1.2.1.3.2.0 | 10КЛЭП-0,4 кВ от ТП 793 до ж/д пр. Комсомольский,48Б | 2022 | 0,4 кВ | 40 | 246.6 | 203.4316
2.1.2.1.3.2.0 | 4КЛЭП-0,4 кВ от ТП 1020 до ж/д пер. Целинный, 29 | 2022 | 0,4 кВ | 98 | 644 | 402.8268
2.1.2.1.3.2.0 | 2КЛЭП-0,4 кВ от ТП 966 до здания дошкольной образовательной организации ул.Ивановского,18а (корпус2) | 2022 | 0,4 кВ | 80 | 260 | 214.5556
2.1.2.1.3.2.0 | 2КЛЭП-0,4 кВ от ТП 1046 до ЩУ 1046/1, ЩУ 1046/2 пр. Мира, 66а | 2022 | 0,4 кВ | 64 | 300 | 369.9581
2.1.2.1.3.2.0 | 2КЛЭП-0,4 кВ от ТП 604-72 до ЩУ 604-72/1, ЩУ 604-72/2 пр. Фрунзе, 10/1 | 2022 | 0,4 кВ | 45 | 180 | 223.036
2.1.2.1.3.2.0 | 2КЛЭП-0,4 кВ от ТП 604-15 до границы земельного участка ул. Герцена, 54 | 2022 | 0,4 кВ | 36 | 300 | 198.3568
2.1.2.1.3.2.0 | 2КЛЭП-0,4 кВ от ТП 942-81 до ЩУ 942-81/1, 942-81/2 пр. Ленина, 228 | 2022 | 0,4 кВ | 114 | 300 | 602.9642
2.1.2.1.3.2.0 | 2КЛЭП-0,4 кВ от ТП 1024 до оп.1-1 | 2022 | 0,4 кВ | 54 | 400 | 326.7817
2.1.2.1.3.2.0 | 2КЛЭП-0,4 кВ от ТП 940-15 до нежилого здания ул. Профсоюзная, 24 | 2022 | 0,4 кВ | 100 | 300 | 330.333
2.1.2.1.3.2.0 | 2КЛЭП-0,4 кВ от ТП 1000 до ЩУ 1000/1, ЩУ 1000/2 ул. Высоцкого, 1 | 2022 | 0,4 кВ | 122 | 300 | 665.3426
2.1.2.1.3.2.0 | 2КЛЭП-0,4 кВ от ТП 790 до ЩУ 790/3 ул. 1-я Рабочая, 27 | 2022 | 0,4 кВ | 188 | 300 | 723.9459
2.1.2.1.3.2.0 | 2КЛЭП-0,4 кВ от ТП 604-15 до границы земельного участка ул. Герцена, 58 | 2022 | 0,4 кВ | 71 | 300 | 297.4723
2.1.2.1.3.2.0 | 2КЛЭП-0,4 кВ от ТП 361 до ЩУ 361/1, ЩУ 361/2 ул. Салтыкова-Щедрина, 3 | 2022 | 0,4 кВ | 43 | 300 | 372.9386
2.1.2.1.3.2.0 | 2КЛЭП-0,4 кВ от РП Алтайский до границы земельного участка ул. Алтайская, 48 | 2022 | 0,4 кВ | 40 | 300 | 170.1265
2.1.2.1.3.2.0 | 2КЛЭП-0,4 кВ от ТП 604-100 до ЩУ 604-100/1 пр. Фрунзе, 77 | 2022 | 0,4 кВ | 61 | 300 | 337.2745
2.1.2.1.3.2.0 | 2КЛЭП-0,4 кВ от ТП 614-2 до границы земельного участка пр. Ленина, 97/1 | 2022 | 0,4 кВ | 49 | 300 | 263.0871
2.1.2.1.3.2.0 | 2КЛЭП-0,4 кВ от ТП 838 до ЩУ 838/1, ЩУ 838/2 Иркутский тракт, 58 | 2022 | 0,4 кВ | 143 | 300 | 256.0274
2.1.2.1.3.2.0 | 2КЛЭП-0,4 кВ от ТП 611-81 до ЩУ 611-81/1, ЩУ 611-81/2 ул. Старо-Деповская, 15 | 2022 | 0,4 кВ | 181 | 160 | 1098.353
2.1.2.1.3.2.0 | 2КЛЭП-0,4 кВ от ТП 611-88 до ЩУ-611-88/1,ЩУ-611-88/2 пер. Первомайский, 1 | 2022 | 0,4 кВ | 25 | 300 | 181.1266
2.1.2.1.3.2.0 | 4КЛЭП-0,4 кВ от ТП 1020 до ж/д пер. Целинный, 29 | 2022 | 0,4 кВ | 60 | 644 | 277.7765
2.1.2.1.3.2.0 | 2КЛЭП-0,4 кВ от оп.85 ТП 831 до ЩУ 831/4, ЩУ 831/5 | 2022 | 0,4 кВ | 16 | 300 | 52.1795
2.1.2.1.3.4.0 | Строительство кабельных линий, Способ прокладки кабельных линий (1) в траншеях, <> (2) многожильные, <> (1) Кабели с резиновой и пластмассовой изоляцией, Сечение провода (3) от 100 до 200 квадратных мм включительно, Количество кабелей в траншее, канале, туннеле или коллекторе, на галерее или эстакаде, труб в скваж (4) четыре |  |  | 318 | 2213.8 | 2327.9689
| итого за 2022 | 2022 | 0,4 кВ | 318 | 2213.8 | 2327.9689
2.1.2.1.3.4.0 | 4КЛЭП-0,4 кВ от ТП 131 до ул. Смирнова, 48Б | 2022 | 0,4 кВ | 75 | 955.8 | 694.3424
2.1.2.1.3.4.0 | 4КЛЭП-0,4 кВ от ТП 610-100 до ж/д ул. Водяная, 18А | 2022 | 0,4 кВ | 103 | 700 | 362.2887
2.1.2.1.3.4.0 | 4КЛЭП-0,4 кВ от ТП 610-45 до ж/д ул. Розы Люксембург, 96 | 2022 | 0,4 кВ | 140 | 558 | 1271.3377
2.1.2.1.3.5.0 | Строительство кабельных линий, Способ прокладки кабельных линий (1) в траншеях, <> (2) многожильные, <> (1) Кабели с резиновой и пластмассовой изоляцией, Сечение провода (3) от 100 до 200 квадратных мм включительно, Количество кабелей в траншее, канале, туннеле или коллекторе, на галерее или эстакаде, труб в скваж (5) более четырех |  |  | 137 | 1980 | 1737.0793
| итого за 2022 | 2022 | 0,4 кВ | 137 | 1980 | 1737.0793
2.1.2.1.3.5.0 | 6КЛЭП-0,4 кВ от ТП 982 до нежилого здания ул. Беринга, 10 | 2022 | 0,4 кВ | 103 | 1100 | 1347.1125
2.1.2.1.3.5.0 | 6КЛЭП-0,4 кВ от ТП 610-30 до поликлиники пр. Ленина, 115 | 2022 | 0,4 кВ | 34 | 880 | 389.9668
2.1.2.1.4.1.0 | Строительство кабельных линий, Способ прокладки кабельных линий (1) в траншеях, <> (2) многожильные, <> (1) Кабели с резиновой и пластмассовой изоляцией, Сечение провода (4) от 200 до 250 квадратных мм включительно, Количество кабелей в траншее, канале, туннеле или коллекторе, на галерее или эстакаде, труб в скваж (1) одна |  |  | 152 | 300 | 322.7468
| итого за 2022 | 2022 | 0,4 кВ | 152 | 300 | 322.7468
2.1.2.1.4.1.0 | КЛЭП-0,4 кВ от ТП 671-84 до ЩУ 671-84/1 ул. Вершинина, 76/2 | 2022 | 0,4 кВ | 61 | 150 | 133.82
2.1.2.1.4.1.0 | КЛЭП-0,4 кВ от ТП 4У до ЩУ 4У/1 ул. Елизаровых, 97/10 | 2022 | 0,4 кВ | 91 | 150 | 188.9268
2.1.2.1.4.2.0 | Строительство кабельных линий, Способ прокладки кабельных линий (1) в траншеях, <> (2) многожильные, <> (1) Кабели с резиновой и пластмассовой изоляцией, Сечение провода (4) от 200 до 250 квадратных мм включительно, Количество кабелей в траншее, канале, туннеле или коллекторе, на галерее или эстакаде, труб в скваж (2) две |  |  | 1232 | 3657.3 | 6425.4544
| итого за 2022 | 2022 | 0,4 кВ | 1232 | 3657.3 | 6425.4544
2.1.2.1.4.2.0 | 2КЛЭП-0,4 кВ от ТП 611-18 до Кузнечный взвоз, 7 | 2022 | 0,4 кВ | 98 | 321.8 | 367.7615
2.1.2.1.4.2.0 | 2КЛЭП-0,4 кВ от ТП 966 до здания дошкольной образовательной организации ул. Ивановского,18 (корпус1) | 2022 | 0,4 кВ | 108 | 400 | 447.5613
2.1.2.1.4.2.0 | 2КЛЭП-0,4 кВ от ТП 671-13 до ЩУ 671-13/1, ЩУ 671-13/2 ул. Красноармейская, 90А | 2022 | 0,4 кВ | 131 | 300 | 769.2772
2.1.2.1.4.2.0 | 2КЛЭП-0,4 кВ от ТП 1032 до ЩУ 1032/8 ул. Ивановского, 6а | 2022 | 0,4 кВ | 48 | 300 | 280.2175
2.1.2.1.4.2.0 | 2КЛЭП-0,4 кВ от ТП 1032 до ЩУ 1032/4,ЩУ 1032/7 ул. Ивановского, 8в | 2022 | 0,4 кВ | 223 | 300 | 926.064
2.1.2.1.4.2.0 | 2КЛЭП-0,4 кВ от ТП 1032 до ЩУ 1032/5, ЩУ 1032/6 ул. Ивановского, 6Б | 2022 | 0,4 кВ | 242 | 300 | 964.395
2.1.2.1.4.2.0 | 2КЛЭП-0,4 кВ от ТП 604-118 до границы земельного участка пр. Кирова, 58/56 | 2022 | 0,4 кВ | 117 | 300 | 985.4803
2.1.2.1.4.2.0 | 2КЛЭП-0,4 кВ от ТП 605-23 до многоквартирного ж/д с нежил. помещениями и автостоянкой ул. Белинского | 2022 | 0,4 кВ | 91 | 300 | 665.5015
2.1.2.1.4.2.0 | 2КЛЭП-0,4 кВ от ТП 927-11 до ж/д ул. Береговая, 19 | 2022 | 0,4 кВ | 77 | 436 | 437.1977
2.1.2.1.4.2.0 | 2КЛЭП-0,4 кВ от ТП 927-3 до ж/д ул. Береговая, 8 | 2022 | 0,4 кВ | 82 | 399.5 | 423.2772
2.1.2.1.4.2.0 | 2КЛЭП-0,4 кВ от ТП 1030 до ЩУ 1030/1, ЩУ 1030/2 ул. Ивановского, 8Е | 2022 | 0,4 кВ | 15 | 300 | 158.7212
2.1.2.1.4.4.0 | Строительство кабельных линий, Способ прокладки кабельных линий (1) в траншеях, <> (2) многожильные, <> (1) Кабели с резиновой и пластмассовой изоляцией, Сечение провода (4) от 200 до 250 квадратных мм включительно, Количество кабелей в траншее, канале, туннеле или коллекторе, на галерее или эстакаде, труб в скваж (4) четыре |  |  | 1122 | 2460.2 | 5263.9008
| итого за 2022 | 2022 | 0,4 кВ | 1122 | 2460.2 | 5263.9008
2.1.2.1.4.4.0 | 4КЛЭП-0,4 кВ от ТП 610-100 до ж/д ул. Водяная, 18А | 2022 | 0,4 кВ | 37 | 700 | 138.8406
2.1.2.1.4.4.0 | 10КЛЭП-0,4 кВ от ТП 793 до ж/д пр. Комсомольский,48Б | 2022 | 0,4 кВ | 34 | 246.6 | 491.5846
2.1.2.1.4.4.0 | 10КЛЭП-0,4 кВ от ТП 793 до ж/д пр. Комсомольский,48Б | 2022 | 0,4 кВ | 143 | 246.6 | 1675.6257
2.1.2.1.4.4.0 | 4КЛЭП-0,4 кВ от ТП 671-7 до нежилого здания пр. Ленина, 41Б | 2022 | 0,4 кВ | 198 | 1000 | 1366.6078
2.1.2.1.4.4.0 | 4КЛЭП-0,4 кВ от ТП 1034 до дошкольной образовательной организации ул. Демьяна Бедного, 4а | 2022 | 0,4 кВ | 710 | 267 | 1591.2421
2.1.2.1.4.5.0 | Строительство кабельных линий, Способ прокладки кабельных линий (1) в траншеях, <> (2) многожильные, <> (1) Кабели с резиновой и пластмассовой изоляцией, Сечение провода (4) от 200 до 250 квадратных мм включительно, Количество кабелей в траншее, канале, туннеле или коллекторе, на галерее или эстакаде, труб в скваж (5) более четырех |  |  | 251 | 1000 | 2486.029
| итого за 2022 | 2022 | 0,4 кВ | 251 | 1000 | 2486.029
2.1.2.1.4.5.0 | 6КЛЭП-0,4 кВ от ТП 1036 до общеобразовательной организации на 1100 мест ул. Демьяна Бедного, 8 | 2022 | 0,4 кВ | 251 | 1000 | 2486.029
2.1.2.2.2.1.0 | Строительство кабельных линий, Способ прокладки кабельных линий (1) в траншеях, <> (2) многожильные, <> (2) Кабели с бумажной изоляцией, Сечение провода (2) от 50 до 100 квадратных мм включительно, Количество кабелей в траншее, канале, туннеле или коллекторе, на галерее или эстакаде, труб в скваж (1) одна |  |  | 71 | 150 | 206.3481
| итого за 2022 | 2022 | 6/10 кВ | 71 | 150 | 206.3481
2.1.2.2.2.1.0 | КЛЭП-10 кВ от оп.2 (ТП 884) до ТП 1050 | 2022 | 6/10 кВ | 71 | 150 | 206.3481
2.1.2.2.3.1.0 | Строительство кабельных линий, Способ прокладки кабельных линий (1) в траншеях, <> (2) многожильные, <> (2) Кабели с бумажной изоляцией, Сечение провода (3) от 100 до 200 квадратных мм включительно, Количество кабелей в траншее, канале, туннеле или коллекторе, на галерее или эстакаде, труб в скваж (1) одна |  |  | 2941 | 40427.5 | 12358.5746
| итого за 2022 | 2022 | 6/10 кВ | 2941 | 40427.5 | 12358.5746
2.1.2.2.3.1.0 | КЛЭП-10 кВ от ТП 807 до ТП 227 | 2022 | 6/10 кВ | 52 | 5363 | 409.2692
2.1.2.2.3.1.0 | КЛЭП-10 кВ от ТП 927-13 до муфты в сторону ПС "Западная" ф.927 | 2022 | 6/10 кВ | 18 | 230 | 91.1716
2.1.2.2.3.1.0 | КЛЭП-10 кВ от ТП 927-13 до муфты в сторону ТП 927-23 ф.927 | 2022 | 6/10 кВ | 18 | 230 | 91.1716
2.1.2.2.3.1.0 | КЛЭП-6 кВ от ТП 611-18 до ТП 611-11 | 2022 | 6/10 кВ | 47 | 321.8 | 157.1385
2.1.2.2.3.1.0 | КЛЭП-6 кВ от ТП 610-100 до муфты в сторону ТП 610-13 | 2022 | 6/10 кВ | 14 | 795.6 | 40.1463
2.1.2.2.3.1.0 | КЛЭП-6 кВ от ТП 610-100 до ТП 606-7 | 2022 | 6/10 кВ | 138 | 795.6 | 623.6109
2.1.2.2.3.1.0 | КЛЭП-10 кВ от ТП 1046 до оп.1-1 (ПС "Каштак") в сторону ТП 472 | 2022 | 6/10 кВ | 43 | 385 | 170.7343
2.1.2.2.3.1.0 | КЛЭП-10 кВ от ПП 36 до оп.10 сторону ТП 84 | 2022 | 6/10 кВ | 19 | 5363 | 148.5697
2.1.2.2.3.1.0 | КЛЭП-10 кВ от ТП АК-15-10 до оп.39-4 (ф.Ак-15) | 2022 | 6/10 кВ | 25 | 130 | 131.7305
2.1.2.2.3.1.0 | КЛЭП-6 кВ от ТП 610-30 до муфты в сторону ТП 610-19 | 2022 | 6/10 кВ | 66 | 880 | 191.7402
2.1.2.2.3.1.0 | КЛЭП-6 кВ от ТП 610-64 до ТП 610-45 | 2022 | 6/10 кВ | 57 | 558 | 220.788
2.1.2.2.3.1.0 | КЛЭП-10 кВ от ТП 1024 до муфты в сторону ТП 492 | 2022 | 6/10 кВ | 266 | 692.6 | 526.4991
2.1.2.2.3.1.0 | КЛЭП-10 кВ от ТП 467 до оп.9-5-1 в сторону ТП 503 | 2022 | 6/10 кВ | 291 | 4152 | 2022.2711
2.1.2.2.3.1.0 | КЛЭП-10 кВ от ТП 982 до ТП 480 | 2022 | 6/10 кВ | 30 | 1100 | 120.4786
2.1.2.2.3.1.0 | КЛЭП-6 кВ от ТП 610-30 до муфты в сторону ТП 611-25 | 2022 | 6/10 кВ | 92 | 880 | 191.7402
2.1.2.2.3.1.0 | КЛЭП-10 кВ от ТП 505 до оп.9-5-2 в сторону ТП 503 | 2022 | 6/10 кВ | 256 | 4152 | 1168.924
2.1.2.2.3.1.0 | КЛЭП-10 кВ от ТП 509 до ТП 519 | 2022 | 6/10 кВ | 552 | 1848.4 | 1358.0077
2.1.2.2.3.1.0 | КЛЭП-10 кВ от ТП 942-83 до оп.21 в сторону РП Профсоюзный | 2022 | 6/10 кВ | 216 | 4757.5 | 742.6251
2.1.2.2.3.1.0 | КЛЭП-10 кВ от ТП 1024 до муфты в сторону РП Грузинский | 2022 | 6/10 кВ | 266 | 692.6 | 526.4991
2.1.2.2.3.1.0 | КЛЭП-10 кВ от ТП 509 до ТП 788 | 2022 | 6/10 кВ | 43 | 1848.4 | 144.9145
2.1.2.2.3.1.0 | КЛЭП-10 кВ от ТП 467 к ПП 36 | 2022 | 6/10 кВ | 327 | 4152 | 2747.0996
2.1.2.2.3.1.0 | КЛЭП-10 кВ от ТП 982 до РП Черных | 2022 | 6/10 кВ | 105 | 1100 | 533.4447
2.1.2.2.3.2.0 | Строительство кабельных линий, Способ прокладки кабельных линий (1) в траншеях, <> (2) многожильные, <> (2) Кабели с бумажной изоляцией, Сечение провода (3) от 100 до 200 квадратных мм включительно, Количество кабелей в траншее, канале, туннеле или коллекторе, на галерее или эстакаде, труб в скваж (2) две |  |  | 75 | 880 | 350.4146
| итого за 2022 | 2022 | 6/10 кВ | 75 | 880 | 350.4146
2.1.2.2.3.2.0 | 2КЛЭП-6кВ от ТП 610-30 до ТП 610-41 (ф.617,ф.618) | 2022 | 6/10 кВ | 75 | 880 | 350.4146
2.1.2.2.4.1.0 | Строительство кабельных линий, Способ прокладки кабельных линий (1) в траншеях, <> (2) многожильные, <> (2) Кабели с бумажной изоляцией, Сечение провода (4) от 200 до 250 квадратных мм включительно, Количество кабелей в траншее, канале, туннеле или коллекторе, на галерее или эстакаде, труб в скваж (1) одна |  |  | 1758 | 7123.8 | 7094.5693
| итого за 2022 | 2022 | 6/10 кВ | 1758 | 7123.8 | 7094.5693
2.1.2.2.4.1.0 | КЛЭП-6 кВ от РП "Подгорный" до ТП 610-45 | 2022 | 6/10 кВ | 214 | 558 | 1011.8822
2.1.2.2.4.1.0 | КЛЭП-6 кВ от ТП 610-100 до муфты в сторону ТП 610-1 | 2022 | 6/10 кВ | 24 | 795.6 | 80.0225
2.1.2.2.4.1.0 | КЛЭП-6 кВ от ТП 611-18 до муфты в сторону ТП 611-19 | 2022 | 6/10 кВ | 41 | 321.8 | 121.6239
2.1.2.2.4.1.0 | КЛЭП-6 кВ от ТП 611-18 до муфты в сторону ТП 610-80 | 2022 | 6/10 кВ | 41 | 321.8 | 123.979
2.1.2.2.4.1.0 | КЛЭП-6 кВ от ТП 611-88 до муфты в сторону ТП 611-67 | 2022 | 6/10 кВ | 237 | 300 | 1114.1924
2.1.2.2.4.1.0 | КЛЭП-10 кВ от ТП 793 до ТП 281 | 2022 | 6/10 кВ | 106 | 246.6 | 520.5304
2.1.2.2.4.1.0 | КЛЭП-10 кВ от ТП 1034 вывод на оп.№9-1 (ф.Па-9) | 2022 | 6/10 кВ | 108 | 534 | 360.4812
2.1.2.2.4.1.0 | КЛЭП-10 кВ от ТП 1034 вывод на оп.98 (ф. Зр-9) | 2022 | 6/10 кВ | 400 | 534 | 936.0741
2.1.2.2.4.1.0 | КЛЭП-6 кВ от ТП 611-26 до ТП 611-88 | 2022 | 6/10 кВ | 270 | 300 | 1776.4783
2.1.2.2.4.1.0 | КЛЭП-10 кВ от ТП 716 до ТП 1020 | 2022 | 6/10 кВ | 135 | 644 | 423.2272
2.1.2.2.4.1.0 | КЛЭП-10 кВ от ТП 1020 до муфты в сторону ТП 716 (ф.136) | 2022 | 6/10 кВ | 15 | 644 | 92.9182
2.1.2.2.4.1.0 | КЛЭП-10 кВ от ТП 1020 до муфты в сторону ТП 688 (ф.136) | 2022 | 6/10 кВ | 15 | 644 | 92.9182
2.1.2.2.4.1.0 | КЛЭП-10 кВ от ТП 793 до ТП 623 | 2022 | 6/10 кВ | 152 | 1280 | 440.2418
2.1.2.2.4.2.0 | Строительство кабельных линий, Способ прокладки кабельных линий (1) в траншеях, <> (2) многожильные, <> (2) Кабели с бумажной изоляцией, Сечение провода (4) от 200 до 250 квадратных мм включительно, Количество кабелей в траншее, канале, туннеле или коллекторе, на галерее или эстакаде, труб в скваж (2) две |  |  | 2827 | 16493 | 12554.4428
| итого за 2022 | 2022 | 6/10 кВ | 2827 | 16493 | 12554.4428
2.1.2.2.4.2.0 | 2КЛЭП-10 кВ от ТП 1030 до муфты в сторону ТП 948 | 2022 | 6/10 кВ | 111 | 300 | 632.8465
2.1.2.2.4.2.0 | 2КЛЭП-10 кВ от ТП 1030 до муфт в сторону ТП 1032 (ПС ЗПП-Т) | 2022 | 6/10 кВ | 111 | 300 | 632.8465
2.1.2.2.4.2.0 | 2КЛЭП-10 кВ от ТП 966 до муфт в сторону ТП 948 | 2022 | 6/10 кВ | 251 | 660 | 1102.2425
2.1.2.2.4.2.0 | 2КЛЭП-10 кВ от ТП 966 до муфт в сторону ТП 684 | 2022 | 6/10 кВ | 251 | 660 | 1143.7353
2.1.2.2.4.2.0 | 2КЛЭП-10 кВ от ТП 1032 до муфт в сторону ПС "ЗПП-Т" | 2022 | 6/10 кВ | 50 | 570 | 203.9768
2.1.2.2.4.2.0 | 2КЛЭП-10 кВ от ТП 1036 до ТП 870 | 2022 | 6/10 кВ | 584 | 1000 | 3884.8481
2.1.2.2.4.2.0 | 2КЛЭП-10 кВ от РП Профсоюзный до ПС Западный (ф.940, ф.933) | 2022 | 6/10 кВ | 1441 | 12283 | 4782.1292
2.1.2.2.4.2.0 | 2КЛЭП-10 кВ от ТП 1032 до муфт в сторону ТП 948 | 2022 | 6/10 кВ | 28 | 720 | 171.818
2.6.2.1.1.1.0 | Строительство кабельных линий, Способ прокладки кабельных линий (6) горизонтальное наклонное бурение, <> (2) многожильные, <> (1) Кабели с резиновой и пластмассовой изоляцией, Сечение провода (1) диапазон до 50 квадратных мм включительно, Количество кабелей в траншее, канале, туннеле или коллекторе, на галерее или эстакаде, труб в скваж (1) одна |  |  | 265 | 191 | 1817.4968
| итого за 2022 | 2022 | 0,4 кВ | 265 | 191 | 1817.4968
2.6.2.1.1.1.0 | КЛЭП-0,4 кВ от ТП 671-72 до ЩУ 671-72/1 ул. Красноармейская, 143а | 2022 | 0,4 кВ | 36 | 50 | 105.5722
2.6.2.1.1.1.0 | КЛЭП-0,4 кВ от ТП 610-61 до ЩУ 610-61/1 пр. Ленина, 217 | 2022 | 0,4 кВ | 53 | 50 | 394.8938
2.6.2.1.1.1.0 | КЛЭП-0,4 кВ от ТП 165 до ЩУ 165/1 пр. Фрунзе, 119Д | 2022 | 0,4 кВ | 104 | 50 | 715.8093
2.6.2.1.1.1.0 | КЛЭП-0,4 кВ от ТП 355 до ЩС 355/1 ул. Елизаровых, 77а | 2022 | 0,4 кВ | 72 | 41 | 601.2214
2.6.2.1.2.1.0 | Строительство кабельных линий, Способ прокладки кабельных линий (6) горизонтальное наклонное бурение, <> (2) многожильные, <> (1) Кабели с резиновой и пластмассовой изоляцией, Сечение провода (2) от 50 до 100 квадратных мм включительно, Количество кабелей в траншее, канале, туннеле или коллекторе, на галерее или эстакаде, труб в скваж (1) одна |  |  | 671 | 620 | 4284.578
| итого за 2022 | 2022 | 0,4 кВ | 671 | 620 | 4284.578
2.6.2.1.2.1.0 | КЛЭП-0,4 кВ от ТП 1032 до ЩУ 1032/3 ул. Ивановского, 6/20 | 2022 | 0,4 кВ | 27 | 70 | 144.3097
2.6.2.1.2.1.0 | КЛЭП-0,4 кВ от ТП 1050 до ЩУ 1050/1 ул. Ивановского, 6/22 | 2022 | 0,4 кВ | 10 | 150 | 99.2979
2.6.2.1.2.1.0 | КЛЭП-0,4 кВ от ТП 63 до ЩС 63/1 ул. Енисейская, 33, стр.1 | 2022 | 0,4 кВ | 150 | 30 | 1271.6584
2.6.2.1.2.1.0 | КЛЭП-0,4 кВ от ТП 502 вывод на оп.2-1 | 2022 | 0,4 кВ | 48 | 15 | 324.7914
2.6.2.1.2.1.0 | КЛЭП-0,4 кВ от ТП 671-84 вывод на ВЛ-1 | 2022 | 0,4 кВ | 121 | 30 | 163.3898
2.6.2.1.2.1.0 | КЛЭП-0,4 кВ от ТП 563 до ЩУ 563/1 пр. Комсомольский, 14 | 2022 | 0,4 кВ | 55 | 100 | 363.7806
2.6.2.1.2.1.0 | КЛЭП-0,4 кВ от ТП 174 вывод на оп.1-1, от оп.1-1 (ТП 174) до ул. Ракетная, 6г, 6е | 2022 | 0,4 кВ | 48 | 70 | 308.4522
2.6.2.1.2.1.0 | КЛЭП-0,4 кВ от ТП 671-71 до ЩУ 671-71/1 ул. Федора Лыткина, уч. 6/2 | 2022 | 0,4 кВ | 81 | 85 | 620.0318
2.6.2.1.2.1.0 | КЛЭП-0,4 кВ от ТП 635 до границы земельного участка пр. Комсомольский, 70 | 2022 | 0,4 кВ | 131 | 70 | 988.8662
2.6.2.1.3.1.0 | Строительство кабельных линий, Способ прокладки кабельных линий (6) горизонтальное наклонное бурение, <> (2) многожильные, <> (1) Кабели с резиновой и пластмассовой изоляцией, Сечение провода (3) от 100 до 200 квадратных мм включительно, Количество кабелей в траншее, канале, туннеле или коллекторе, на галерее или эстакаде, труб в скваж (1) одна |  |  | 967 | 1953 | 6563.5383
| итого за 2022 | 2022 | 0,4 кВ | 967 | 1953 | 6563.5383
2.6.2.1.3.1.0 | КЛЭП-0,4 кВ от ТП 402 до ЩУ 402/1 ул. Пролетарская, 54 | 2022 | 0,4 кВ | 36 | 100 | 197.7705
2.6.2.1.3.1.0 | КЛЭП-0,4 кВ от ТП 944-52 до ЩУ 944-52/1 ул. Водяная, 65, стр.1 | 2022 | 0,4 кВ | 77 | 90 | 583.6767
2.6.2.1.3.1.0 | КЛЭП-0,4 кВ от ТП 960 до ЩУ 960/1 пер. Мостовой, 4 | 2022 | 0,4 кВ | 42 | 150 | 268.2859
2.6.2.1.3.1.0 | КЛЭП-0,4 кВ от ТП 40 до нежилого здания ул. Мичурина, 20 стр.1 | 2022 | 0,4 кВ | 119 | 150 | 637.5966
2.6.2.1.3.1.0 | КЛЭП-0,4 кВ от ТП 610-5 до ЩУ 610-5/1 ул. Розы Люксембург, 5/1 | 2022 | 0,4 кВ | 67 | 100 | 604.497
2.6.2.1.3.1.0 | КЛЭП-0,4 кВ от ТП 199 до электрозаправочной станции ул. Шевченко, 49л | 2022 | 0,4 кВ | 108 | 150 | 658.8963
2.6.2.1.3.1.0 | КЛЭП-0,4 кВ от ТП 940-20 до ЩУ 940-20/2 ул. Профсоюзная кад. 70:21:0100004:4545 | 2022 | 0,4 кВ | 12 | 150 | 70.8649
2.6.2.1.3.1.0 | КЛЭП-0,4 кВ от ТП 940-20 до ЩУ 940-20/3 ул. Профсоюзная кад. 70:21:0100004:4546 | 2022 | 0,4 кВ | 12 | 150 | 69.5989
2.6.2.1.3.1.0 | КЛЭП-0,4 кВ от ТП 927-13 до ЩУ 927-13/2 пр. Ленина, 217/17 | 2022 | 0,4 кВ | 124 | 150 | 938.7849
2.6.2.1.3.1.0 | КЛЭП-0,4 кВ от РП "ЛПК" до ЩУ-ЛПК/1 ул. Профсоюзная, 2/130 | 2022 | 0,4 кВ | 92 | 150 | 657.6766
2.6.2.1.3.1.0 | КЛЭП-0,4 кВ от ТП 1046 до ЩУ 1046/3 пр. Мира, 68 | 2022 | 0,4 кВ | 102 | 85 | 791.6953
2.6.2.1.3.1.0 | КЛЭП-0,4 кВ от ТП 610-54 до границы земельного участка ул. Пролетарская, 33, стр.2 | 2022 | 0,4 кВ | 73 | 100 | 496.7894
2.6.2.1.3.1.0 | КЛЭП-0,4 кВ от ТП 605-17 до ЩУ 605-17/1 Московский тр. 7 | 2022 | 0,4 кВ | 40 | 120 | 143.1685
2.6.2.1.3.1.0 | КЛЭП-0,4 кВ от ТП 604-69 до ЩУ 604-69/1 ул. Дзержинского, 22а | 2022 | 0,4 кВ | 63 | 308 | 444.2367
2.6.2.1.3.2.0 | Строительство кабельных линий, Способ прокладки кабельных линий (6) горизонтальное наклонное бурение, <> (2) многожильные, <> (1) Кабели с резиновой и пластмассовой изоляцией, Сечение провода (3) от 100 до 200 квадратных мм включительно, Количество кабелей в траншее, канале, туннеле или коллекторе, на галерее или эстакаде, труб в скваж (2) две |  |  | 1349 | 3454.2 | 17786.3695
| итого за 2022 | 2022 | 0,4 кВ | 1349 | 3454.2 | 17786.3695
2.6.2.1.3.2.0 | 2КЛЭП-0,4 кВ от ТП 1034 до КНС ул. Демьяна Бедного, 4а | 2022 | 0,4 кВ | 44 | 134 | 405.0902
2.6.2.1.3.2.0 | 2КЛЭП-0,4 кВ от ТП 399 до ж/д п. Зональная станция, ул. Рабочая, 72 | 2022 | 0,4 кВ | 40 | 180.2 | 240.3876
2.6.2.1.3.2.0 | 2КЛЭП-0,4 кВ от ТП 1046 до ЩУ 1046/1, ЩУ 1046/2 пр. Мира, 66а | 2022 | 0,4 кВ | 60 | 300 | 1009.5749
2.6.2.1.3.2.0 | 2КЛЭП-0,4 кВ от ТП 604-72 до ЩУ 604-72/1, ЩУ 604-72/2 пр. Фрунзе, 10/1 | 2022 | 0,4 кВ | 225 | 180 | 3660.6057
2.6.2.1.3.2.0 | 2КЛЭП-0,4 кВ от ТП 604-15 до границы земельного участка ул. Герцена, 54 | 2022 | 0,4 кВ | 80 | 300 | 935.3598
2.6.2.1.3.2.0 | 2КЛЭП-0,4 кВ от ТП 1024 до оп.1-1 | 2022 | 0,4 кВ | 15 | 400 | 206.1523
2.6.2.1.3.2.0 | 2КЛЭП-0,4 кВ от ТП 1000 до ЩУ 1000/1, ЩУ 1000/2 ул. Высоцкого, 1 | 2022 | 0,4 кВ | 141 | 300 | 2276.1125
2.6.2.1.3.2.0 | 2КЛЭП-0,4 кВ от ТП 604-15 до границы земельного участка ул. Герцена, 58 | 2022 | 0,4 кВ | 80 | 300 | 945.3598
2.6.2.1.3.2.0 | 2КЛЭП-0,4 кВ от ТП 361 до ЩУ 361/1, ЩУ 361/2 ул. Салтыкова-Щедрина, 3 | 2022 | 0,4 кВ | 230 | 300 | 1139.2514
2.6.2.1.3.2.0 | 2КЛЭП-0,4 кВ от ТП 604-100 до ЩУ 604-100/1 пр. Фрунзе, 77 | 2022 | 0,4 кВ | 53 | 300 | 834.6497
2.6.2.1.3.2.0 | 2КЛЭП-0,4 кВ от ТП 614-2 до границы земельного участка пр. Ленина, 97/1 | 2022 | 0,4 кВ | 94 | 300 | 1573.7262
2.6.2.1.3.2.0 | 2КЛЭП-0,4 кВ от ТП 611-81 до ЩУ 611-81/1, ЩУ 611-81/2 ул. Старо-Деповская, 15 | 2022 | 0,4 кВ | 261 | 160 | 4105.5809
2.6.2.1.3.2.0 | 2КЛЭП-0,4 кВ от ТП 838 до ЩУ 838/1, ЩУ 838/2 Иркутский тракт, 58 | 2022 | 0,4 кВ | 26 | 300 | 454.5184
2.6.2.1.3.4.0 | Строительство кабельных линий, Способ прокладки кабельных линий (6) горизонтальное наклонное бурение, <> (2) многожильные, <> (1) Кабели с резиновой и пластмассовой изоляцией, Сечение провода (3) от 100 до 200 квадратных мм включительно, Количество кабелей в траншее, канале, туннеле или коллекторе, на галерее или эстакаде, труб в скваж (4) четыре |  |  | 71 | 955.8 | 107.2174
| итого за 2022 | 2022 | 0,4 кВ | 71 | 955.8 | 107.2174
2.6.2.1.3.4.0 | 4КЛЭП-0,4 кВ от ТП 131 до ул. Смирнова, 48Б | 2022 | 0,4 кВ | 71 | 955.8 | 107.2174
2.6.2.1.4.1.0 | Строительство кабельных линий, Способ прокладки кабельных линий (6) горизонтальное наклонное бурение, <> (2) многожильные, <> (1) Кабели с резиновой и пластмассовой изоляцией, Сечение провода (4) от 200 до 250 квадратных мм включительно, Количество кабелей в траншее, канале, туннеле или коллекторе, на галерее или эстакаде, труб в скваж (1) одна |  |  | 345 | 300 | 1135.1994
| итого за 2022 | 2022 | 0,4 кВ | 345 | 300 | 1135.1994
2.6.2.1.4.1.0 | КЛЭП-0,4 кВ от ТП 671-84 до ЩУ 671-84/1 ул. Вершинина, 76/2 | 2022 | 0,4 кВ | 177 | 150 | 250.3631
2.6.2.1.4.1.0 | КЛЭП-0,4 кВ от ТП 4У до ЩУ 4У/1 ул. Елизаровых, 97/10 | 2022 | 0,4 кВ | 168 | 150 | 884.8363
2.6.2.1.4.2.0 | Строительство кабельных линий, Способ прокладки кабельных линий (6) горизонтальное наклонное бурение, <> (2) многожильные, <> (1) Кабели с резиновой и пластмассовой изоляцией, Сечение провода (4) от 200 до 250 квадратных мм включительно, Количество кабелей в траншее, канале, туннеле или коллекторе, на галерее или эстакаде, труб в скваж (2) две |  |  | 646 | 1500 | 10328.4506
| итого за 2022 | 2022 | 0,4 кВ | 646 | 1500 | 10328.4506
2.6.2.1.4.2.0 | 2КЛЭП-0,4 кВ от ТП 671-13 до ЩУ 671-13/1, ЩУ 671-13/2 ул. Красноармейская, 90А | 2022 | 0,4 кВ | 174 | 300 | 2850.4713
2.6.2.1.4.2.0 | 2КЛЭП-0,4 кВ от ТП 1032 до ЩУ 1032/8 ул. Ивановского, 6а | 2022 | 0,4 кВ | 86 | 300 | 1114.5741
2.6.2.1.4.2.0 | 2КЛЭП-0,4 кВ от ТП 1032 до ЩУ 1032/4,ЩУ 1032/7 ул. Ивановского, 8в | 2022 | 0,4 кВ | 54 | 300 | 682.3021
2.6.2.1.4.2.0 | 2КЛЭП-0,4 кВ от ТП 604-118 до границы земельного участка пр. Кирова, 58/56 | 2022 | 0,4 кВ | 257 | 300 | 4370.9806
2.6.2.1.4.2.0 | 2КЛЭП-0,4 кВ от ТП 605-23 до многоквартирного ж/д с нежил. помещениями и автостоянкой ул. Белинского | 2022 | 0,4 кВ | 75 | 300 | 1310.1226
2.6.2.1.4.4.0 | Строительство кабельных линий, Способ прокладки кабельных линий (6) горизонтальное наклонное бурение, <> (2) многожильные, <> (1) Кабели с резиновой и пластмассовой изоляцией, Сечение провода (4) от 200 до 250 квадратных мм включительно, Количество кабелей в траншее, канале, туннеле или коллекторе, на галерее или эстакаде, труб в скваж (4) четыре |  |  | 216 | 1513.6 | 5277.7213
| итого за 2022 | 2022 | 0,4 кВ | 216 | 1513.6 | 5277.7213
2.6.2.1.4.4.0 | 10КЛЭП-0,4 кВ от ТП 793 до ж/д пр. Комсомольский,48Б | 2022 | 0,4 кВ | 45 | 246.6 | 1521.6629
2.6.2.1.4.4.0 | 4КЛЭП-0,4 кВ от ТП 671-7 до нежилого здания пр. Ленина, 41Б | 2022 | 0,4 кВ | 111 | 1000 | 2339.9003
2.6.2.1.4.4.0 | 4КЛЭП-0,4 кВ от ТП 1034 до дошкольной образовательной организации ул. Демьяна Бедного, 4а | 2022 | 0,4 кВ | 60 | 267 | 1416.158
2.6.2.2.3.1.0 | Строительство кабельных линий, Способ прокладки кабельных линий (6) горизонтальное наклонное бурение, <> (2) многожильные, <> (2) Кабели с бумажной изоляцией, Сечение провода (3) от 100 до 200 квадратных мм включительно, Количество кабелей в траншее, канале, туннеле или коллекторе, на галерее или эстакаде, труб в скваж (1) одна |  |  | 3068 | 26853.2 | 18891.0383
| итого за 2022 | 2022 | 6/10 кВ | 3068 | 26853.2 | 18891.0383
2.6.2.2.3.1.0 | КЛЭП-10 кВ от ТП 807 до ТП 227 | 2022 | 6/10 кВ | 250 | 5363 | 1780.8397
2.6.2.2.3.1.0 | КЛЭП-10 кВ от ТП 927-13 до муфты в сторону ТП 927-23 ф.927 | 2022 | 6/10 кВ | 11 | 230 | 60.8288
2.6.2.2.3.1.0 | КЛЭП-10 кВ от ТП 927-13 до муфты в сторону ПС "Западная" ф.927 | 2022 | 6/10 кВ | 11 | 230 | 60.8288
2.6.2.2.3.1.0 | КЛЭП-10 кВ от ТП 1046 до оп.1-1 (ПС "Каштак") в сторону ТП 364 | 2022 | 6/10 кВ | 52 | 385 | 189.0018
2.6.2.2.3.1.0 | КЛЭП-10 кВ от ТП 1024 до муфты в сторону ТП 492 | 2022 | 6/10 кВ | 168 | 692.6 | 1056.0463
2.6.2.2.3.1.0 | КЛЭП-10 кВ от ТП 509 до ТП 519 | 2022 | 6/10 кВ | 198 | 1848.4 | 1288.672
2.6.2.2.3.1.0 | КЛЭП-10 кВ от ТП 505 до оп.9-5-2 в сторону ТП 503 | 2022 | 6/10 кВ | 241 | 4152 | 1577.1744
2.6.2.2.3.1.0 | КЛЭП-6 кВ от ТП 610-30 до муфты в сторону ТП 611-25 | 2022 | 6/10 кВ | 66 | 880 | 523.6711
2.6.2.2.3.1.0 | КЛЭП-10 кВ от ТП 1024 до муфты в сторону РП Грузинский | 2022 | 6/10 кВ | 168 | 692.6 | 1057.0162
2.6.2.2.3.1.0 | КЛЭП-10 кВ от ТП 467 к ПП 36 | 2022 | 6/10 кВ | 405 | 4152 | 1798.4725
2.6.2.2.3.1.0 | КЛЭП-10 кВ от ТП 467 до оп.9-5-1 в сторону ТП 503 | 2022 | 6/10 кВ | 625 | 4152 | 4081.9917
2.6.2.2.3.1.0 | КЛЭП-6 кВ от ТП 610-100 до ТП 606-7 | 2022 | 6/10 кВ | 251 | 795.6 | 1986.863
2.6.2.2.3.1.0 | КЛЭП-10 кВ от ТП 982 до РП Черных | 2022 | 6/10 кВ | 487 | 1100 | 2755.1726
2.6.2.2.3.1.0 | КЛЭП-6 кВ от ТП 610-30 до муфты в сторону ТП 610-19 | 2022 | 6/10 кВ | 92 | 880 | 523.6711
2.6.2.2.3.1.0 | КЛЭП-10 кВ от ТП 831 до оп.80 в сторону ВЛЭП-10 кВ к ТП 807 (ф.Ск-1) | 2022 | 6/10 кВ | 20 | 650 | 57.8032
2.6.2.2.3.1.0 | КЛЭП-10 кВ от ТП 831 до оп.79 в сторону ВЛЭП-10 кВ к ТП 613 (ф.Ск-1) | 2022 | 6/10 кВ | 23 | 650 | 92.985
2.6.2.2.3.2.0 | Строительство кабельных линий, Способ прокладки кабельных линий (6) горизонтальное наклонное бурение, <> (2) многожильные, <> (2) Кабели с бумажной изоляцией, Сечение провода (3) от 100 до 200 квадратных мм включительно, Количество кабелей в траншее, канале, туннеле или коллекторе, на галерее или эстакаде, труб в скваж (2) две |  |  | 92 | 880 | 569.5134
| итого за 2022 | 2022 | 6/10 кВ | 92 | 880 | 569.5134
2.6.2.2.3.2.0 | 2КЛЭП-6кВ от ТП 610-30 до ТП 610-41 (ф.617,ф.618) | 2022 | 6/10 кВ | 92 | 880 | 569.5134
2.6.2.2.4.1.0 | Строительство кабельных линий, Способ прокладки кабельных линий (6) горизонтальное наклонное бурение, <> (2) многожильные, <> (2) Кабели с бумажной изоляцией, Сечение провода (4) от 200 до 250 квадратных мм включительно, Количество кабелей в траншее, канале, туннеле или коллекторе, на галерее или эстакаде, труб в скваж (1) одна |  |  | 914 | 3226.2 | 6948.7932
| итого за 2022 | 2022 | 6/10 кВ | 914 | 3226.2 | 6948.7932
2.6.2.2.4.1.0 | КЛЭП-6 кВ от РП "Подгорный" до ТП 610-45 | 2022 | 6/10 кВ | 104 | 558 | 1028.8029
2.6.2.2.4.1.0 | КЛЭП-6 кВ от ТП 611-18 до муфты в сторону ТП 611-19 | 2022 | 6/10 кВ | 195 | 321.8 | 1111.1926
2.6.2.2.4.1.0 | КЛЭП-6 кВ от ТП 611-18 до муфты в сторону ТП 610-80 | 2022 | 6/10 кВ | 195 | 321.8 | 1111.1926
2.6.2.2.4.1.0 | КЛЭП-6 кВ от ТП 611-88 до муфты в сторону ТП 611-67 | 2022 | 6/10 кВ | 85 | 300 | 804.603
2.6.2.2.4.1.0 | КЛЭП-6 кВ от ТП 611-26 до ТП 611-88 | 2022 | 6/10 кВ | 85 | 300 | 793.8947
2.6.2.2.4.1.0 | КЛЭП-10 кВ от ТП 1034 вывод на оп.98 (ф. Зр-9) | 2022 | 6/10 кВ | 30 | 534 | 193.4878
2.6.2.2.4.1.0 | КЛЭП-10 кВ от ТП 716 до ТП 1020 | 2022 | 6/10 кВ | 88 | 644 | 519.3997
2.6.2.2.4.1.0 | КЛЭП-10 кВ от ТП 793 до ТП 281 | 2022 | 6/10 кВ | 132 | 246.6 | 1386.2198
2.6.2.2.4.2.0 | Строительство кабельных линий, Способ прокладки кабельных линий (6) горизонтальное наклонное бурение, <> (2) многожильные, <> (2) Кабели с бумажной изоляцией, Сечение провода (4) от 200 до 250 квадратных мм включительно, Количество кабелей в траншее, канале, туннеле или коллекторе, на галерее или эстакаде, труб в скваж (2) две |  |  | 725 | 15773 | 18387.0574
| итого за 2022 | 2022 | 6/10 кВ | 725 | 15773 | 18387.0574
2.6.2.2.4.2.0 | 2КЛЭП-10 кВ от ТП 1030 до муфты в сторону ТП 948 | 2022 | 6/10 кВ | 75 | 300 | 1382.5543
2.6.2.2.4.2.0 | 2КЛЭП-10 кВ от ТП 1030 до муфт в сторону ТП 1032 (ПС ЗПП-Т) | 2022 | 6/10 кВ | 75 | 300 | 1384.0203
2.6.2.2.4.2.0 | 2КЛЭП-10 кВ от ТП 966 до муфт в сторону ТП 948 | 2022 | 6/10 кВ | 104 | 660 | 1378.8475
2.6.2.2.4.2.0 | 2КЛЭП-10 кВ от ТП 966 до муфт в сторону ТП 684 | 2022 | 6/10 кВ | 104 | 660 | 1378.8475
2.6.2.2.4.2.0 | 2КЛЭП-10 кВ от ТП 1032 до муфт в сторону ПС "ЗПП-Т" | 2022 | 6/10 кВ | 30 | 570 | 214.381
2.6.2.2.4.2.0 | 2КЛЭП-10 кВ от ТП 1036 до ТП 870 | 2022 | 6/10 кВ | 97 | 1000 | 1381.9756
2.6.2.2.4.2.0 | 2КЛЭП-10 кВ от РП Профсоюзный до ПС Западный (ф.940, ф.933) | 2022 | 6/10 кВ | 240 | 12283 | 11266.431
3.1.4.1.0.0.0 | Строительство пунктов секционирования, <> (1) Реклоузеры, Номинальный ток (4) от 500 А до 1 000 А включительно, Количество ячеек в распределительном или переключательном пункте (1) до 5 ячеек включительно |  |  |  |  | 6074.0795
| итого за 2022 | 2022 | 6/10 кВ |  |  | 6074.0795
3.1.4.1.0.0.0 | ПП-33 | 2022 | 6/10 кВ |  |  | 1724.7087
3.1.4.1.0.0.0 | ПП-36 | 2022 | 6/10 кВ |  |  | 844.3591
3.1.4.1.0.0.0 | ПП-32 | 2022 | 6/10 кВ |  |  | 1710.5731
3.1.4.1.0.0.0 | ПП-31 | 2022 | 6/10 кВ |  |  | 1794.4386
3.4.5.4.0.0.0 | Строительство пунктов секционирования, <> (4) распределительные пункты (РП), за исключением комплектных распределительных устройств наружной установки (КРН, КРУН), Номинальный ток (5) свыше 1 000 А, Количество ячеек в распределительном или переключательном пункте (4) свыше 15 ячеек |  |  |  |  | 8172.6548
| итого за 2022 | 2022 | 6/10 кВ |  |  | 8172.6548
3.4.5.4.0.0.0 | Трансформаторное оборудование РП Хлебозавод, ул.Торговая, 4 | 2022 | 6/10 кВ |  |  | 8172.6548
3.6.1.1.0.0.0 | Строительство пунктов секционирования, <> (6) переключательные пункты, Номинальный ток (1) до 100 А включительно, Количество ячеек в распределительном или переключательном пункте (1) до 5 ячеек включительно |  |  |  | 1168 | 967.2425
| итого за 2022 | 2022 | 0,4 кВ |  | 1168 | 967.2425
3.6.1.1.0.0.0 | Система электроучетов ВЛ-0,4кВ от ТП-512 | 2022 | 0,4 кВ |  | 5 | 10.8412
3.6.1.1.0.0.0 | ВЛЭП-10 кВ от оп.39-4 (ТП АК-15-10) до оп.39 (ф.Ак-15) | 2022 | 0,4 кВ |  | 130 | 21.8139
3.6.1.1.0.0.0 | Система учетов ВЛ-0,4 кВ от ТП 604-46 | 2022 | 0,4 кВ |  | 3 | 15.2957
3.6.1.1.0.0.0 | Система учетов ВЛ-0,4 кВ от ТП 596 | 2022 | 0,4 кВ |  | 8 | 19.041
3.6.1.1.0.0.0 | Система учетов ВЛ-0,4 кВ от ТП 66 | 2022 | 0,4 кВ |  | 8 | 16.0496
3.6.1.1.0.0.0 | Система учетов ВЛ-0,4 кВ от ТП 305 | 2022 | 0,4 кВ |  | 26 | 16.8394
3.6.1.1.0.0.0 | Система учетов ВЛ-0,4 кВ от ТП 305 | 2022 | 0,4 кВ |  | 45 | 22.0868
3.6.1.1.0.0.0 | Система учетов ВЛ-0,4 кВ от ТП 671-64 | 2022 | 0,4 кВ |  | 8 | 20.2057
3.6.1.1.0.0.0 | Система учетов ВЛ-0,4 кВ от ТП 305 | 2022 | 0,4 кВ |  | 45 | 16.8164
3.6.1.1.0.0.0 | Система учетов ВЛ-0,4 кВ от ТП 305 | 2022 | 0,4 кВ |  | 29 | 11.9638
3.6.1.1.0.0.0 | Система учетов ВЛ-0,4 кВ от ТП 228 | 2022 | 0,4 кВ |  | 16 | 19.2159
3.6.1.1.0.0.0 | Система учетов ВЛ-0,4 кВ от ТП 39 | 2022 | 0,4 кВ |  | 15 | 20.525
3.6.1.1.0.0.0 | Система учетов ВЛ-0,4 кВ от ТП 22 | 2022 | 0,4 кВ |  | 45 | 49.6236
3.6.1.1.0.0.0 | Система учетов ВЛ-0,4 кВ от ТП 614-1 | 2022 | 0,4 кВ |  | 3 | 17.929
3.6.1.1.0.0.0 | Система учетов ВЛ-0,4 кВ от ТП 771 | 2022 | 0,4 кВ |  | 8 | 25.1812
3.6.1.1.0.0.0 | Система учетов ВЛ-0,4 кВ от ТП 671-30 | 2022 | 0,4 кВ |  | 29 | 20.1721
3.6.1.1.0.0.0 | Система учетов ВЛ-0,4 кВ от ТП 610-39 | 2022 | 0,4 кВ |  | 10 | 11.0005
3.6.1.1.0.0.0 | Система учетов ВЛ-0,4 кВ от ТП 610-32 | 2022 | 0,4 кВ |  | 8 | 10.2287
3.6.1.1.0.0.0 | Система учета ВЛ-0,4кВ от ТП 63 | 2022 | 0,4 кВ |  | 30 | 47.9166
3.6.1.1.0.0.0 | Система учетов ВЛ-0,4 кВ от ТП 305 | 2022 | 0,4 кВ |  | 30 | 10.5868
3.6.1.1.0.0.0 | Система учетов ВЛ-0,4 кВ от ТП 596 | 2022 | 0,4 кВ |  | 2 | 25.8864
3.6.1.1.0.0.0 | Система учетов ВЛ-0,4 кВ от ТП 305 | 2022 | 0,4 кВ |  | 45 | 16.164
3.6.1.1.0.0.0 | Система учетов ВЛ-0,4 кВ от ТП 487 | 2022 | 0,4 кВ |  | 15 | 31.2508
3.6.1.1.0.0.0 | Система учетов ВЛ-0,4 кВ от ТП 355 | 2022 | 0,4 кВ |  | 3 | 10.4937
3.6.1.1.0.0.0 | Система учетов ВЛ-0,4 кВ от ТП 670 | 2022 | 0,4 кВ |  | 16 | 18.2257
3.6.1.1.0.0.0 | Система учетов ВЛ-0,4 кВ от ТП 463 | 2022 | 0,4 кВ |  | 11 | 34.7358
3.6.1.1.0.0.0 | Система учетов ВЛ-0,4 кВ от ТП 608 | 2022 | 0,4 кВ |  | 7 | 10.9239
3.6.1.1.0.0.0 | Система учетов ВЛ-0,4 кВ от ТП 771 | 2022 | 0,4 кВ |  | 44 | 38.4311
3.6.1.1.0.0.0 | Система учетов ВЛ-0,4 кВ от ТП 671-64 | 2022 | 0,4 кВ |  | 8 | 10.3914
3.6.1.1.0.0.0 | Система учетов ВЛ-0,4 кВ от ТП 305 | 2022 | 0,4 кВ |  | 6 | 17.6287
3.6.1.1.0.0.0 | Система учетов ВЛ-0,4 кВ от ТП 355 | 2022 | 0,4 кВ |  | 17 | 18.2287
3.6.1.1.0.0.0 | Система учетов ВЛ-0,4 кВ от ТП 333 | 2022 | 0,4 кВ |  | 8 | 15.4421
3.6.1.1.0.0.0 | Система учетов ВЛ-0,4 кВ от ТП 610-59 | 2022 | 0,4 кВ |  | 8 | 17.2954
3.6.1.1.0.0.0 | Система учетов ВЛ-0,4 кВ от ТП 940-22 | 2022 | 0,4 кВ |  | 14 | 19.6183
3.6.1.1.0.0.0 | Система учетов ВЛ-0,4 кВ от ТП 671-84 | 2022 | 0,4 кВ |  | 11 | 58.8025
3.6.1.1.0.0.0 | Система учетов ВЛ-0,4 кВ от ТП 611-67 | 2022 | 0,4 кВ |  | 8 | 16.0559
3.6.1.1.0.0.0 | Система учетов ВЛ-0,4 кВ от ТП 355 | 2022 | 0,4 кВ |  | 17 | 16.1885
3.6.1.1.0.0.0 | Система учетов ВЛ-0,4 кВ от ТП 381 | 2022 | 0,4 кВ |  | 15 | 10.7452
3.6.1.1.0.0.0 | 2КЛЭП-0,4 кВ от ТП 610-70 до ЩУ 610-70/1,ЩУ 610-70/2 кад. № 70:21:0100049:2435 | 2022 | 0,4 кВ |  | 296 | 92.4056
3.6.1.1.0.0.0 | Система учетов ВЛ-0,4 кВ от ТП 611-20 | 2022 | 0,4 кВ |  | 8 | 11.2016
3.6.1.1.0.0.0 | Система учетов ВЛ-0,4 кВ от ТП 380 | 2022 | 0,4 кВ |  | 10 | 18.4947
3.6.1.1.0.0.0 | Система учетов ВЛ-0,4 кВ от ТП 611-20 | 2022 | 0,4 кВ |  | 15 | 11.8765
3.6.1.1.0.0.0 | Система учетов ВЛ-0,4 кВ от ТП 610-47 | 2022 | 0,4 кВ |  | 80 | 35.623
3.6.1.1.0.0.0 | Система учетов ВЛ-0,4кВ от ТП 604-91 | 2022 | 0,4 кВ |  | 3 | 7.8004
4.1.2.4.2.0.0 | Строительство трансформаторных подстанций (ТП), за исключением распределительных трансформаторных п, Трансформаторные подстанции (ТП), за исключением распределительных трансформаторных подстанций (РТП (1) 6/0,4 кВ, <> (2) двухтрансформаторные и более, Трансформаторная мощность (4) от 250 до 400 кВА, <> (2) шкафного или киоскового типа |  |  |  | 300 | 2333.4743
| итого за 2022 | 2022 | 6 кВ |  | 300 | 2333.4743
4.1.2.4.2.0.0 | ТП 611-88 пер. Первомайский, 1 | 2022 | 6 кВ |  | 300 | 2333.4743
4.1.2.5.2.0.0 | Строительство трансформаторных подстанций (ТП), за исключением распределительных трансформаторных п, Трансформаторные подстанции (ТП), за исключением распределительных трансформаторных подстанций (РТП (1) 6/0,4 кВ, <> (2) двухтрансформаторные и более, Трансформаторная мощность (5) от 400 до 630 кВА включительно, <> (2) шкафного или киоскового типа |  |  |  | 321.8 | 2118.5251
| итого за 2022 | 2022 | 6 кВ |  | 321.8 | 2118.5251
4.1.2.5.2.0.0 | * ТП 611-18 г.Томск, Кузнечный взвоз, 5/3 | 2022 | 6 кВ |  | 321.8 | 2118.5251
4.1.2.6.2.0.0 | Строительство трансформаторных подстанций (ТП), за исключением распределительных трансформаторных п, Трансформаторные подстанции (ТП), за исключением распределительных трансформаторных подстанций (РТП (1) 6/0,4 кВ, <> (2) двухтрансформаторные и более, Трансформаторная мощность (6 ) от 630 до 1000 кВА включительно, <> (2) шкафного или киоскового типа |  |  |  | 558 | 2911.931
| итого за 2022 | 2022 | 6 кВ |  | 558 | 2911.931
4.1.2.6.2.0.0 | ТП 610-45 ул. Розы Люксембург, 96 | 2022 | 6 кВ |  | 558 | 2911.931
4.1.2.8.2.0.0 | Строительство трансформаторных подстанций (ТП), за исключением распределительных трансформаторных п, Трансформаторные подстанции (ТП), за исключением распределительных трансформаторных подстанций (РТП (1) 6/0,4 кВ, <> (2) двухтрансформаторные и более, Трансформаторная мощность (7) от 1250 кВА до 1600 кВА включительно, <> (2) шкафного или киоскового типа |  |  |  | 1675.6 | 6462.2736
| итого за 2022 | 2022 | 6 кВ |  | 1675.6 | 6462.2736
4.1.2.8.2.0.0 | * ТП 610-100 ул. Водяная, 18А | 2022 | 6 кВ |  | 795.6 | 3610.031
4.1.2.8.2.0.0 | * ТП 610-30 пр. Ленина, 115, стр.6 | 2022 | 6 кВ |  | 880 | 2852.2426
4.2.1.3.1.0.0 | Строительство трансформаторных подстанций (ТП), за исключением распределительных трансформаторных п, Трансформаторные подстанции (ТП), за исключением распределительных трансформаторных подстанций (РТП (2) 10/0,4 кВ, <> (1) Однотрансформаторные, Трансформаторная мощность (3) от 100 до 250 кВА включительно, <> (1) Столбового/мачтового типа |  |  |  | 307.8 | 1171.2274
| итого за 2022 | 2022 | 10 кВ |  | 307.8 | 1171.2274
4.2.1.3.1.0.0 | ТП 776 г. Томск, СТ "Вагонник" | 2022 | 10 кВ |  | 159 | 572.54
4.2.1.3.1.0.0 | ТП 833 ул. Малый трамплин | 2022 | 10 кВ |  | 148.8 | 598.6874
4.2.1.3.2.0.0 | Строительство трансформаторных подстанций (ТП), за исключением распределительных трансформаторных п, Трансформаторные подстанции (ТП), за исключением распределительных трансформаторных подстанций (РТП (2) 10/0,4 кВ, <> (1) Однотрансформаторные, Трансформаторная мощность (3) от 100 до 250 кВА включительно, <> (2) шкафного или киоскового типа |  |  |  | 280 | 2168.8895
| итого за 2022 | 2022 | 10 кВ |  | 280 | 2168.8895
4.2.1.3.2.0.0 | ТП 1050 ул. Ивановского, 6/22 | 2022 | 10 кВ |  | 150 | 1087.827
4.2.1.3.2.0.0 | * ТП АК-15-10 п.Заварзино, СНТ "Кедр" (бригада №4) | 2022 | 10 кВ |  | 130 | 1081.0625
4.2.1.4.2.0.0 | Строительство трансформаторных подстанций (ТП), за исключением распределительных трансформаторных подстанций (РТП) 10/0,4 кВ, шкафного или киоскового типа, Однотрансформаторные, Трансформаторная мощность от 250 до 400 кВА включительно |  |  |  | 602 | 2580.2243
| итого за 2022 | 2022 | 10 кВ |  | 602 | 2580.2243
4.2.1.4.2.0.0 | ТП 467 п. Просторный, ул.Лучистая, 27/1 | 2022 | 10 кВ |  | 372 | 1222.0283
4.2.1.4.2.0.0 | * ТП 927-13 ул. Пролетарская, 62/17 | 2022 | 10 кВ |  | 230 | 1358.196
4.2.2.5.2.0.0 | Строительство трансформаторных подстанций (ТП), за исключением распределительных трансформаторных п, Трансформаторные подстанции (ТП), за исключением распределительных трансформаторных подстанций (РТП (1) 10/0,4 кВ, <> (2) двухтрансформаторные и более, Трансформаторная мощность (5) от 400 до 630 кВА включительно, <> (2) шкафного или киоскового типа |  |  |  | 850 | 5240.3628
| итого за 2022 | 2022 | 10 кВ |  | 850 | 5240.3628
4.2.2.5.2.0.0 | ТП 1046 пр. Мира, 68 | 2022 | 10 кВ |  | 385 | 2577.9299
4.2.2.5.2.0.0 | ТП 942-83 ул. Крепежная, 33А | 2022 | 10 кВ |  | 465 | 2662.4329
4.2.2.6.2.0.0 | Строительство трансформаторных подстанций (ТП), за исключением распределительных трансформаторных п, Трансформаторные подстанции (ТП), за исключением распределительных трансформаторных подстанций (РТП (1) 10/0,4 кВ, <> (2) двухтрансформаторные и более, Трансформаторная мощность (5) от 630 до 1000 кВА включительно, <> (2) шкафного или киоскового типа |  |  |  | 3574.6 | 14628.396
| итого за 2022 | 2022 | 10 кВ |  | 3574.6 | 14628.396
4.2.2.6.2.0.0 | ТП 862 ул. Ивановского, 4, стр. 9 | 2022 | 10 кВ |  | 744 | 2280.1142
4.2.2.6.2.0.0 | ТП 1030 ул. Ивановского, 8Е, стр.2 | 2022 | 10 кВ |  | 300 | 2105.958
4.2.2.6.2.0.0 | * ТП 1020 пер. Целинный, 29 | 2022 | 10 кВ |  | 644 | 2950.3022
4.2.2.6.2.0.0 | * ТП 1024 ул. Бела Куна, 34/2 | 2022 | 10 кВ |  | 692.6 | 2070.1894
4.2.2.6.2.0.0 | * ТП 1034 ул. Демьяна Бедного, 8т | 2022 | 10 кВ |  | 534 | 2558.2564
4.2.2.6.2.0.0 | * ТП 966 ул. Ивановского, 18а, строение 2 | 2022 | 10 кВ |  | 660 | 2663.5757
4.2.2.8.2.0.0 | Строительство трансформаторных подстанций (ТП), за исключением распределительных трансформаторных п, Трансформаторные подстанции (ТП), за исключением распределительных трансформаторных подстанций (РТП (2) 10/0,4 кВ, <> (2) двухтрансформаторные и более, Трансформаторная мощность (7) от 1250 кВА до 1600 кВА включительно, <> (2) шкафного или киоскового типа |  |  |  | 3566.6 | 15909.8203
| итого за 2022 | 2022 | 10 кВ |  | 3566.6 | 15909.8203
4.2.2.8.2.0.0 | ТП 1036 ул. Демьяна Бедного, 8 | 2022 | 10 кВ |  | 1000 | 3336.0853
4.2.2.8.2.0.0 | * ТП 1032 ул. Ивановского, 6/28 | 2022 | 10 кВ |  | 570 | 3245.2957
4.2.2.8.2.0.0 | * ТП 793 пр. Комсомольский, 48/3 | 2022 | 10 кВ |  | 246.6 | 3665.1243
4.2.2.8.2.0.0 | * ТП 831 п. Зональная станция, ул. Тихая, сооруж.106ТП | 2022 | 10 кВ |  | 650 | 2939.4876
4.2.2.8.2.0.0 | * ТП 982 ул. И. Черных, 40/1 | 2022 | 10 кВ |  | 1100 | 2723.8275
4.2.2.9.2.0.0 | Строительство трансформаторных подстанций (ТП), за исключением распределительных трансформаторных п, Трансформаторные подстанции (ТП), за исключением распределительных трансформаторных подстанций (РТП (2) 10/0,4 кВ, <> (2) двухтрансформаторные и более, Трансформаторная мощность (8) от 1600 до 2000 кВА включительно, <> (2) шкафного или киоскового типа |  |  |  | 1848.4 | 3698.6872
| итого за 2022 | 2022 | 10 кВ |  | 1848.4 | 3698.6872
4.2.2.9.2.0.0 | * ТП 509 пр. Комсомольский, 11А | 2022 | 10 кВ |  | 1848.4 | 3698.6872
7.1.1.0.0.0.0 | Обеспечение средствами коммерческого учета электрической энергии (мощности), <> (1) однофазный, <> (1) прямого включения |  |  | 355 |  | 3829.987
| итого за 2022 | 2022 | 0,4 кВ | 355 |  | 3829.987
7.1.1.0.0.0.0 | Система учетов ВЛ-0,4 кВ от ТП З-05-07 | 2022 | 0,4 кВ | 44 |  | 910.2224
7.1.1.0.0.0.0 | Система учетов ВЛ-0,4 кВ от ТП З-05-21 | 2022 | 0,4 кВ | 1 |  | 4.248
7.1.1.0.0.0.0 | Система учетов ВЛ-0,4 кВ от ТП 610-79 | 2022 | 0,4 кВ | 1 |  | 8.5503
7.1.1.0.0.0.0 | Система учета объектов эл. снабжения от ТП 734 | 2022 | 0,4 кВ | 1 |  | 21.6647
7.1.1.0.0.0.0 | Система учетов ВЛ-0,4 кВ от ТП 809 | 2022 | 0,4 кВ | 1 |  | 7.7648
7.1.1.0.0.0.0 | Система учёта объектов эл. снабжения от ТП 355 | 2022 | 0,4 кВ | 1 |  | 7.9651
7.1.1.0.0.0.0 | Система учетов ВЛ-0,4 кВ от ТП 657 | 2022 | 0,4 кВ | 1 |  | 7.2505
7.1.1.0.0.0.0 | Система учёта объектов эл. снабжения от ТП 604-122 | 2022 | 0,4 кВ | 1 |  | 3.7812
7.1.1.0.0.0.0 | Система учёта объектов эл. снабжения от ТП 355 | 2022 | 0,4 кВ | 1 |  | 13.1743
7.1.1.0.0.0.0 | Система учетов ВЛ-0,4 кВ от ТП 670 | 2022 | 0,4 кВ | 1 |  | 3.1429
7.1.1.0.0.0.0 | Система учетов ВЛ-0,4 кВ от ТП 333 | 2022 | 0,4 кВ | 1 |  | 3.1229
7.1.1.0.0.0.0 | Система учетов ВЛ-0,4 кВ от ТП 305 | 2022 | 0,4 кВ | 1 |  | 4.295
7.1.1.0.0.0.0 | Система учетов ВЛ-0,4 кВ от ТП 579 | 2022 | 0,4 кВ | 1 |  | 6.0467
7.1.1.0.0.0.0 | Система учетов ВЛ-0,4 кВ от ТП З-05-21 | 2022 | 0,4 кВ | 1 |  | 6.1818
7.1.1.0.0.0.0 | Система учетов ВЛ-0,4 кВ от ТП З-05-21 | 2022 | 0,4 кВ | 1 |  | 6.1818
7.1.1.0.0.0.0 | Система учетов ВЛ-0,4 кВ от ТП 349 | 2022 | 0,4 кВ | 1 |  | 5.8607
7.1.1.0.0.0.0 | Система учетов ВЛ-0,4 кВ от ТП 702 | 2022 | 0,4 кВ | 1 |  | 4.3842
7.1.1.0.0.0.0 | Система учетов ВЛ-0,4 кВ от ТП 657 | 2022 | 0,4 кВ | 1 |  | 3.9235
7.1.1.0.0.0.0 | Система учёта объектов эл.снабжения от ТП-603/6 | 2022 | 0,4 кВ | 1 |  | 12.2311
7.1.1.0.0.0.0 | Система учёта объектов эл. снабжения от ТП 603-21 | 2022 | 0,4 кВ | 1 |  | 11.4207
7.1.1.0.0.0.0 | Система учёта объектов эл.снабжения от ТП-603/6 | 2022 | 0,4 кВ | 1 |  | 8
7.1.1.0.0.0.0 | Система учетов ВЛ-0,4 кВ от ТП 228 | 2022 | 0,4 кВ | 1 |  | 8.7902
7.1.1.0.0.0.0 | Система учетов ВЛ-0,4 кВ от ТП 596 | 2022 | 0,4 кВ | 1 |  | 7.7341
7.1.1.0.0.0.0 | Система учёта объектов эл.снабжения от ТП-670 | 2022 | 0,4 кВ | 1 |  | 4.0646
7.1.1.0.0.0.0 | Система учетов ВЛ-0,4 кВ от ТП 228 | 2022 | 0,4 кВ | 1 |  | 7.7341
7.1.1.0.0.0.0 | Система учетов ВЛ-0,4 кВ от ТП 228 | 2022 | 0,4 кВ | 1 |  | 7.7341
7.1.1.0.0.0.0 | Система учетов ВЛ-0,4 кВ от ТП 809 | 2022 | 0,4 кВ | 1 |  | 7.7648
7.1.1.0.0.0.0 | Система учетов ВЛ-0,4 кВ от ТП 944-42 | 2022 | 0,4 кВ | 1 |  | 8.3316
7.1.1.0.0.0.0 | Система учетов ВЛ-0,4 кВ от ТП 610-79 | 2022 | 0,4 кВ | 1 |  | 8.7902
7.1.1.0.0.0.0 | Система учетов ВЛ-0,4 кВ от ТП 228 | 2022 | 0,4 кВ | 1 |  | 8.9943
7.1.1.0.0.0.0 | Система учетов ВЛ-0,4 кВ от ТП 927-36 | 2022 | 0,4 кВ | 1 |  | 8.7902
7.1.1.0.0.0.0 | Система учетов ВЛ-0,4 кВ от ТП 228 | 2022 | 0,4 кВ | 1 |  | 8.7902
7.1.1.0.0.0.0 | Система учетов ВЛ-0,4 кВ от ТП 111 | 2022 | 0,4 кВ | 1 |  | 9.2812
7.1.1.0.0.0.0 | Система учёта объектов эл. снабжения от РП Ягодный | 2022 | 0,4 кВ | 1 |  | 20.6312
7.1.1.0.0.0.0 | Система учёта объектов эл. снабжения от ТП 502 | 2022 | 0,4 кВ | 1 |  | 21.9052
7.1.1.0.0.0.0 | Система учета объектов эл. снабжения от ТП 790 | 2022 | 0,4 кВ | 1 |  | 20.8863
7.1.1.0.0.0.0 | Система учетов ВЛ-0,4 кВ от ТП 927-9 | 2022 | 0,4 кВ | 1 |  | 12.7838
7.1.1.0.0.0.0 | Система учетов ВЛ-0,4 кВ от ТП 927-9 | 2022 | 0,4 кВ | 1 |  | 12.7838
7.1.1.0.0.0.0 | Система учетов ВЛ-0,4 кВ от ТП 927-9 | 2022 | 0,4 кВ | 1 |  | 12.7643
7.1.1.0.0.0.0 | Система учетов ВЛ-0,4 кВ от ТП Ак-15-8 | 2022 | 0,4 кВ | 1 |  | 4.0537
7.1.1.0.0.0.0 | Система учетов ВЛ-0,4 кВ от ТП 927-9 | 2022 | 0,4 кВ | 1 |  | 12.7838
7.1.1.0.0.0.0 | Система учетов ВЛ-0,4 кВ от ТП 927-9 | 2022 | 0,4 кВ | 1 |  | 12.7838
7.1.1.0.0.0.0 | Система учетов ВЛ-0,4 кВ от ТП 671-84 | 2022 | 0,4 кВ | 1 |  | 14.6274
7.1.1.0.0.0.0 | Система учетов ВЛ-0,4 кВ от ТП 671-84 | 2022 | 0,4 кВ | 1 |  | 13.6812
7.1.1.0.0.0.0 | Система учетов ВЛ-0,4 кВ от ТП 809 | 2022 | 0,4 кВ | 1 |  | 8.5503
7.1.1.0.0.0.0 | Система учетов ВЛ-0,4 кВ от ТП 944-42 | 2022 | 0,4 кВ | 1 |  | 8.5503
7.1.1.0.0.0.0 | Система учетов ВЛ-0,4 кВ от ТП 610-11 | 2022 | 0,4 кВ | 1 |  | 9.07
7.1.1.0.0.0.0 | Система учетов ВЛ-0,4 кВ от ТП 702 | 2022 | 0,4 кВ | 1 |  | 9.07
7.1.1.0.0.0.0 | Система учетов ВЛ-0,4 кВ от ТП 825 | 2022 | 0,4 кВ | 1 |  | 8.4582
7.1.1.0.0.0.0 | Система учёта объектов эл. снабжения от ТП 603-21 | 2022 | 0,4 кВ | 1 |  | 24.0333
7.1.1.0.0.0.0 | Система учетов ВЛ-0,4 кВ от ТП 840 | 2022 | 0,4 кВ | 1 |  | 7.3985
7.1.1.0.0.0.0 | Система учета объектов эл. снабжения от ТП 734 | 2022 | 0,4 кВ | 1 |  | 19.5139
7.1.1.0.0.0.0 | Система учетов ВЛ-0,4 кВ от ТП 1038 | 2022 | 0,4 кВ | 1 |  | 5.9894
7.1.1.0.0.0.0 | Система учета объектов эл. снабжения от ТП 278 | 2022 | 0,4 кВ | 1 |  | 21.8331
7.1.1.0.0.0.0 | Система учетов ВЛ-0,4 кВ от ТП 840 | 2022 | 0,4 кВ | 1 |  | 6.1534
7.1.1.0.0.0.0 | Система учета объектов эл. снабжения от ТП 278 | 2022 | 0,4 кВ | 1 |  | 21.2557
7.1.1.0.0.0.0 | Система учетов ВЛ-0,4 кВ от ТП 840 | 2022 | 0,4 кВ | 1 |  | 6.1534
7.1.1.0.0.0.0 | Система учетов ВЛ-0,4 кВ от ТП 832 | 2022 | 0,4 кВ | 1 |  | 21.52
7.1.1.0.0.0.0 | Система учетов ВЛ-0,4 кВ от ТП 671-87 | 2022 | 0,4 кВ | 1 |  | 7.8061
7.1.1.0.0.0.0 | Система учетов ВЛ-0,4 кВ от ТП 333 Б | 2022 | 0,4 кВ | 1 |  | 4.2453
7.1.1.0.0.0.0 | Система учетов ВЛ-0,4 кВ от ТП 771 | 2022 | 0,4 кВ | 1 |  | 3.8592
7.1.1.0.0.0.0 | Система учетов ВЛ-0,4 кВ от ТП 942-82 | 2022 | 0,4 кВ | 1 |  | 7.2636
7.1.1.0.0.0.0 | Система учетов ВЛ-0,4 кВ от ТП 671-64 | 2022 | 0,4 кВ | 1 |  | 7.2636
7.1.1.0.0.0.0 | Система учетов ВЛ-0,4 кВ от ТП 333 | 2022 | 0,4 кВ | 1 |  | 20.2068
7.1.1.0.0.0.0 | Система учетов ВЛ-0,4 кВ от ТП 771 | 2022 | 0,4 кВ | 1 |  | 3.7579
7.1.1.0.0.0.0 | Система учетов ВЛ-0,4 кВ от ТП 611-36 | 2022 | 0,4 кВ | 1 |  | 20.2486
7.1.1.0.0.0.0 | Система учетов ВЛ-0,4 кВ от ТП 579 | 2022 | 0,4 кВ | 1 |  | 4.2529
7.1.1.0.0.0.0 | Система учетов ВЛ-0,4 кВ от ТП 771 | 2022 | 0,4 кВ | 1 |  | 3.7579
7.1.1.0.0.0.0 | Система учетов ВЛ-0,4 кВ от ТП 463 | 2022 | 0,4 кВ | 1 |  | 3.7516
7.1.1.0.0.0.0 | Система учетов ВЛ-0,4 кВ от ТП Ак-15-8 | 2022 | 0,4 кВ | 1 |  | 26.034
7.1.1.0.0.0.0 | Система учетов ВЛ-0,4 кВ от ТП 771 | 2022 | 0,4 кВ | 1 |  | 3.7579
7.1.1.0.0.0.0 | Система учета объектов эл. снабжения от ТП 809 | 2022 | 0,4 кВ | 1 |  | 3.1109
7.1.1.0.0.0.0 | Система учетов ВЛ-0,4 кВ от ТП Ак-15-8 | 2022 | 0,4 кВ | 1 |  | 5.7746
7.1.1.0.0.0.0 | Система учетов ВЛ-0,4 кВ от ТП З-05-21 | 2022 | 0,4 кВ | 1 |  | 4.2529
7.1.1.0.0.0.0 | Система учетов ВЛ-0,4 кВ от ТП 771 | 2022 | 0,4 кВ | 1 |  | 3.7579
7.1.1.0.0.0.0 | Система учетов ВЛ-0,4 кВ от ТП 771 | 2022 | 0,4 кВ | 1 |  | 3.7579
7.1.1.0.0.0.0 | Система учетов ВЛ-0,4 кВ от ТП 771 | 2022 | 0,4 кВ | 1 |  | 3.7579
7.1.1.0.0.0.0 | Система учетов ВЛ-0,4 кВ от ТП 771 | 2022 | 0,4 кВ | 1 |  | 3.848
7.1.1.0.0.0.0 | Система учёта объектов эл. снабжения от ТП 262 | 2022 | 0,4 кВ | 1 |  | 10.7304
7.1.1.0.0.0.0 | Система учёта объектов эл.снабжения от ТП-670 | 2022 | 0,4 кВ | 1 |  | 5.6711
7.1.1.0.0.0.0 | Система учетов ВЛ-0,4 кВ от ТП 771 | 2022 | 0,4 кВ | 1 |  | 3.7579
7.1.1.0.0.0.0 | Система учета ВЛ-0,4кВ от ТП 604-98 | 2022 | 0,4 кВ | 1 |  | 19.3488
7.1.1.0.0.0.0 | Система учета ВЛ-0,4кВ от ТП 604-98 | 2022 | 0,4 кВ | 1 |  | 19.3488
7.1.1.0.0.0.0 | Система учетов ВЛ-0,4 кВ от ТП 355 | 2022 | 0,4 кВ | 1 |  | 3.9132
7.1.1.0.0.0.0 | Система учетов ВЛ-0,4 кВ от ТП 463 | 2022 | 0,4 кВ | 1 |  | 3.7516
7.1.1.0.0.0.0 | Система учетов ВЛ-0,4 кВ от ТП 604-72 | 2022 | 0,4 кВ | 1 |  | 20.5142
7.1.1.0.0.0.0 | Система учетов ВЛ-0,4 кВ от ТП 714 | 2022 | 0,4 кВ | 1 |  | 20.2471
7.1.1.0.0.0.0 | Система учёта объектов эл. снабжения от ТП 274 | 2022 | 0,4 кВ | 1 |  | 10.4146
7.1.1.0.0.0.0 | Система учетов ВЛ-0,4 кВ от ТП 83 | 2022 | 0,4 кВ | 1 |  | 20.9556
7.1.1.0.0.0.0 | Система учетов ВЛ-0,4 кВ от ТП З-05-21 | 2022 | 0,4 кВ | 1 |  | 4.4043
7.1.1.0.0.0.0 | Система учетов ВЛ-0,4 кВ от ТП 840 | 2022 | 0,4 кВ | 1 |  | 3.7849
7.1.1.0.0.0.0 | Система учетов ВЛ-0,4 кВ от ТП З-05-21 | 2022 | 0,4 кВ | 1 |  | 4.248
7.1.1.0.0.0.0 | Система учетов ВЛ-0,4 кВ от ТП З-05-21 | 2022 | 0,4 кВ | 1 |  | 4.4043
7.1.1.0.0.0.0 | Система учетов ВЛ-0,4 кВ от ТП З-05-21 | 2022 | 0,4 кВ | 1 |  | 4.248
7.1.1.0.0.0.0 | Система учетов ВЛ-0,4 кВ от ТП З-05-21 | 2022 | 0,4 кВ | 1 |  | 4.4384
7.1.1.0.0.0.0 | Система учетов ВЛ-0,4 кВ от ТП 333 | 2022 | 0,4 кВ | 1 |  | 2.9697
7.1.1.0.0.0.0 | Система учетов ВЛ-0,4 кВ от ТП З-05-21 | 2022 | 0,4 кВ | 1 |  | 4.7391
7.1.1.0.0.0.0 | Система учетов ВЛ-0,4 кВ от ТП З-05-21 | 2022 | 0,4 кВ | 1 |  | 4.248
7.1.1.0.0.0.0 | Система учетов ВЛ-0,4 кВ от ТП З-05-21 | 2022 | 0,4 кВ | 1 |  | 4.6658
7.1.1.0.0.0.0 | Система учетов ВЛ-0,4 кВ от ТП 611-67 | 2022 | 0,4 кВ | 1 |  | 3.1151
7.1.1.0.0.0.0 | Система учетов ВЛ-0,4 кВ от ТП З-05-21 | 2022 | 0,4 кВ | 1 |  | 4.6658
7.1.1.0.0.0.0 | Система учетов ВЛ-0,4 кВ от ТП З-05-21 | 2022 | 0,4 кВ | 1 |  | 4.4345
7.1.1.0.0.0.0 | Система учетов ВЛ-0,4 кВ от ТП З-05-21 | 2022 | 0,4 кВ | 1 |  | 4.4345
7.1.1.0.0.0.0 | Система учетов ВЛ-0,4 кВ от ТП 671-64 | 2022 | 0,4 кВ | 1 |  | 3.1151
7.1.1.0.0.0.0 | Система учетов ВЛ-0,4 кВ от ТП З-05-21 | 2022 | 0,4 кВ | 1 |  | 4.4043
7.1.1.0.0.0.0 | Система учетов ВЛ-0,4 кВ от ТП З-05-21 | 2022 | 0,4 кВ | 1 |  | 4.6658
7.1.1.0.0.0.0 | Система учетов ВЛ-0,4 кВ от ТП 840 | 2022 | 0,4 кВ | 1 |  | 4.4345
7.1.1.0.0.0.0 | Система учетов ВЛ-0,4 кВ от ТП 207 | 2022 | 0,4 кВ | 1 |  | 4.7391
7.1.1.0.0.0.0 | Система учетов ВЛ-0,4 кВ от ТП 1038 | 2022 | 0,4 кВ | 1 |  | 4.9006
7.1.1.0.0.0.0 | Система учетов ВЛ-0,4 кВ от ТП 66 | 2022 | 0,4 кВ | 1 |  | 4.4737
7.1.1.0.0.0.0 | Система учетов ВЛ-0,4 кВ от ТП З-05-21 | 2022 | 0,4 кВ | 1 |  | 3.9433
7.1.1.0.0.0.0 | Система учетов ВЛ-0,4 кВ от ТП З-05-21 | 2022 | 0,4 кВ | 1 |  | 3.9433
7.1.1.0.0.0.0 | Система учетов ВЛ-0,4 кВ от ТП З-05-21 | 2022 | 0,4 кВ | 1 |  | 4.2347
7.1.1.0.0.0.0 | Система учетов ВЛ-0,4 кВ от ТП З-05-21 | 2022 | 0,4 кВ | 1 |  | 3.9433
7.1.1.0.0.0.0 | Система учета ВЛ-0,4 кВ от ТП 819 | 2022 | 0,4 кВ | 1 |  | 20.2068
7.1.1.0.0.0.0 | Система учетов ВЛ-0,4 кВ от ТП З-05-21 | 2022 | 0,4 кВ | 1 |  | 3.9433
7.1.1.0.0.0.0 | Система учетов ВЛ-0,4 кВ от ТП З-05-21 | 2022 | 0,4 кВ | 1 |  | 4.4345
7.1.1.0.0.0.0 | Система учетов ВЛ-0,4 кВ от ТП З-05-21 | 2022 | 0,4 кВ | 1 |  | 3.9433
7.1.1.0.0.0.0 | Система учетов ВЛ-0,4 кВ от ТП 305 | 2022 | 0,4 кВ | 1 |  | 4.3487
7.1.1.0.0.0.0 | Система учетов ВЛ-0,4 кВ от ТП З-05-21 | 2022 | 0,4 кВ | 1 |  | 5.496
7.1.1.0.0.0.0 | Система учетов ВЛ-0,4 кВ от ТП З-05-21 | 2022 | 0,4 кВ | 1 |  | 5.3609
7.1.1.0.0.0.0 | Система учетов ВЛ-0,4 кВ от ТП З-05-21 | 2022 | 0,4 кВ | 1 |  | 5.3609
7.1.1.0.0.0.0 | Система учёта объектов эл. снабжения от ТП 603-21 | 2022 | 0,4 кВ | 1 |  | 11.6419
7.1.1.0.0.0.0 | Система учетов ВЛ-0,4 кВ от ТП 305 | 2022 | 0,4 кВ | 1 |  | 4.3487
7.1.1.0.0.0.0 | Система учетов ВЛ-0,4 кВ от ТП З-05-21 | 2022 | 0,4 кВ | 1 |  | 4.7259
7.1.1.0.0.0.0 | Система учетов ВЛ-0,4 кВ от ТП З-05-21 | 2022 | 0,4 кВ | 1 |  | 5.496
7.1.1.0.0.0.0 | Система учетов ВЛ-0,4 кВ от ТП З-05-21 | 2022 | 0,4 кВ | 1 |  | 5.496
7.1.1.0.0.0.0 | Система учетов ВЛ-0,4 кВ от ТП З-05-21 | 2022 | 0,4 кВ | 1 |  | 5.496
7.1.1.0.0.0.0 | Система учёта объектов эл. снабжения от ТП 208 | 2022 | 0,4 кВ | 1 |  | 9.4727
7.1.1.0.0.0.0 | Система учёта объектов эл.снабжения от ТП 608 | 2022 | 0,4 кВ | 1 |  | 4.6216
7.1.1.0.0.0.0 | Система учетов ВЛ-0,4 кВ от ТП З-05-21 | 2022 | 0,4 кВ | 1 |  | 5.496
7.1.1.0.0.0.0 | Система учетов ВЛ-0,4 кВ от ТП 671-64 | 2022 | 0,4 кВ | 1 |  | 3.1058
7.1.1.0.0.0.0 | Система учетов ВЛ-0,4 кВ от ТП З-05-21 | 2022 | 0,4 кВ | 1 |  | 5.496
7.1.1.0.0.0.0 | Система электроучетов ВЛ-0,4кВ от ТП-512 | 2022 | 0,4 кВ | 1 |  | 3.8183
7.1.1.0.0.0.0 | Система учетов ВЛ-0,4 кВ от ТП 610-79 | 2022 | 0,4 кВ | 1 |  | 6.1899
7.1.1.0.0.0.0 | Система учетов ВЛ-0,4 кВ от ТП 503 | 2022 | 0,4 кВ | 1 |  | 4.215
7.1.1.0.0.0.0 | Система учетов ВЛ-0,4 кВ от ТП З-05-21 | 2022 | 0,4 кВ | 1 |  | 4.9266
7.1.1.0.0.0.0 | Система учёта объектов эл.снабжения от ТП 14 | 2022 | 0,4 кВ | 1 |  | 4.7609
7.1.1.0.0.0.0 | Система учетов ВЛ-0,4 кВ от ТП 579 | 2022 | 0,4 кВ | 1 |  | 6.4495
7.1.1.0.0.0.0 | Система учетов ВЛ-0,4 кВ от ТП З-05-21 | 2022 | 0,4 кВ | 1 |  | 6.4495
7.1.1.0.0.0.0 | Система учетов ВЛ-0,4 кВ от ТП 596 | 2022 | 0,4 кВ | 1 |  | 5.3395
7.1.1.0.0.0.0 | Система учетов ВЛ-0,4 кВ от ТП 596 | 2022 | 0,4 кВ | 1 |  | 5.3395
7.1.1.0.0.0.0 | Система электроучетов ВЛ-0,4кВ от ТП-512 | 2022 | 0,4 кВ | 1 |  | 4.9988
7.1.1.0.0.0.0 | Система учетов ВЛ-0,4 кВ от ТП 228 | 2022 | 0,4 кВ | 1 |  | 5.0965
7.1.1.0.0.0.0 | Система учетов ВЛ-0,4 кВ от ТП 356 | 2022 | 0,4 кВ | 1 |  | 5.4079
7.1.1.0.0.0.0 | Система учетов ВЛ-0,4 кВ от ТП 228 | 2022 | 0,4 кВ | 1 |  | 5.0965
7.1.1.0.0.0.0 | Система учёта объектов эл. снабжения от ТП 604-91 | 2022 | 0,4 кВ | 1 |  | 5.6824
7.1.1.0.0.0.0 | Система учетов ВЛ-0,4 кВ от ТП 305 | 2022 | 0,4 кВ | 1 |  | 4.6674
7.1.1.0.0.0.0 | Система учетов ВЛ-0,4 кВ от ТП 610-39 | 2022 | 0,4 кВ | 1 |  | 6.9779
7.1.1.0.0.0.0 | Система учёта объектов эл. снабжения от ТП 355 | 2022 | 0,4 кВ | 1 |  | 6.0873
7.1.1.0.0.0.0 | Система учетов ВЛ-0,4 кВ от ТП 671-30 | 2022 | 0,4 кВ | 1 |  | 5.6836
7.1.1.0.0.0.0 | Система учетов ВЛ-0,4 кВ от ТП 671-30 | 2022 | 0,4 кВ | 1 |  | 5.6312
7.1.1.0.0.0.0 | Система учетов ВЛ-0,4 кВ от ТП 611-20 | 2022 | 0,4 кВ | 1 |  | 5.0965
7.1.1.0.0.0.0 | Система учетов ВЛ-0,4 кВ от ТП 671-30 | 2022 | 0,4 кВ | 1 |  | 5.6744
7.1.1.0.0.0.0 | Система учёта объектов эл. снабжения от ТП 355 | 2022 | 0,4 кВ | 1 |  | 6.0965
7.1.1.0.0.0.0 | Система учетов ВЛ-0,4 кВ от ТП 611-20 | 2022 | 0,4 кВ | 1 |  | 4.9059
7.1.1.0.0.0.0 | Система учетов ВЛ-0,4 кВ от ТП 671-30 | 2022 | 0,4 кВ | 1 |  | 5.6744
7.1.1.0.0.0.0 | Система учетов ВЛ-0,4 кВ от ТП 671-30 | 2022 | 0,4 кВ | 1 |  | 3.8296
7.1.1.0.0.0.0 | Система учетов ВЛ-0,4 кВ от ТП 671-30 | 2022 | 0,4 кВ | 1 |  | 3.8296
7.1.1.0.0.0.0 | Система учёта объектов эл. снабжения от ТП 355 | 2022 | 0,4 кВ | 1 |  | 6.1123
7.1.1.0.0.0.0 | Система учетов ВЛ-0,4 кВ от ТП 671-30 | 2022 | 0,4 кВ | 1 |  | 5.6744
7.1.1.0.0.0.0 | Система учёта объектов эл. снабжения от ТП 412 | 2022 | 0,4 кВ | 1 |  | 9.3775
7.1.1.0.0.0.0 | Система учёта объектов эл. снабжения от ТП 355 | 2022 | 0,4 кВ | 1 |  | 6.0873
7.1.1.0.0.0.0 | Система учетов ВЛ-0,4 кВ от ТП 671-30 | 2022 | 0,4 кВ | 1 |  | 5.6744
7.1.1.0.0.0.0 | Система учёта объектов эл. снабжения от ТП 355 | 2022 | 0,4 кВ | 1 |  | 6.0873
7.1.1.0.0.0.0 | Система учёта объектов эл. снабжения от ТП 611-10 | 2022 | 0,4 кВ | 1 |  | 4.6801
7.1.1.0.0.0.0 | Система учетов ВЛ-0,4 кВ от ТП Ак-15-8 | 2022 | 0,4 кВ | 1 |  | 5.8784
7.1.1.0.0.0.0 | Система учетов ВЛ-0,4 кВ от ТП Ак-15-8 | 2022 | 0,4 кВ | 1 |  | 5.8784
7.1.1.0.0.0.0 | Система учетов ВЛ-0,4 кВ от ТП 305 | 2022 | 0,4 кВ | 1 |  | 4.8684
7.1.1.0.0.0.0 | Система учёта объектов эл.снабжения от ТП 638 | 2022 | 0,4 кВ | 1 |  | 11.065
7.1.1.0.0.0.0 | Система учёта объектов эл. снабжения от ТП 596 | 2022 | 0,4 кВ | 1 |  | 4.7737
7.1.1.0.0.0.0 | Система учетов ВЛ-0,4 кВ от ТП 596 | 2022 | 0,4 кВ | 1 |  | 6.7596
7.1.1.0.0.0.0 | Система учетов ВЛ-0,4 кВ от ТП 942-82 | 2022 | 0,4 кВ | 1 |  | 3.9573
7.1.1.0.0.0.0 | Система учетов ВЛ-0,4 кВ от ТП Ак-15-8 | 2022 | 0,4 кВ | 1 |  | 5.8784
7.1.1.0.0.0.0 | Система учетов ВЛ-0,4 кВ от ТП Ак-15-8 | 2022 | 0,4 кВ | 1 |  | 5.8784
7.1.1.0.0.0.0 | Система учетов ВЛ-0,4 кВ от ТП 67 | 2022 | 0,4 кВ | 1 |  | 3.9573
7.1.1.0.0.0.0 | Система учетов ВЛ-0,4 кВ от ТП 610-59 | 2022 | 0,4 кВ | 1 |  | 3.6857
7.1.1.0.0.0.0 | Система учетов ВЛ-0,4 кВ от ТП 670 | 2022 | 0,4 кВ | 1 |  | 7.7341
7.1.1.0.0.0.0 | Система учетов ВЛ-0,4 кВ от ТП 671-33 | 2022 | 0,4 кВ | 1 |  | 5.8799
7.1.1.0.0.0.0 | Система учетов ВЛ-0,4 кВ от ТП 611-20 | 2022 | 0,4 кВ | 1 |  | 6.658
7.1.1.0.0.0.0 | Система учетов ВЛ-0,4 кВ от ТП 610-32 | 2022 | 0,4 кВ | 1 |  | 6.5974
7.1.1.0.0.0.0 | Система учетов ВЛ-0,4 кВ от ТП 75 | 2022 | 0,4 кВ | 1 |  | 20.6701
7.1.1.0.0.0.0 | Система учетов ВЛ-0,4 кВ от ТП З-05-21 | 2022 | 0,4 кВ | 1 |  | 3.9433
7.1.1.0.0.0.0 | Система учетов ВЛ-0,4 кВ от ТП 611-20 | 2022 | 0,4 кВ | 1 |  | 6.4908
7.1.1.0.0.0.0 | Система учетов ВЛ-0,4 кВ от ТП 30 | 2022 | 0,4 кВ | 1 |  | 20.023
7.1.1.0.0.0.0 | Система учетов ВЛ-0,4 кВ от ТП З-05-21 | 2022 | 0,4 кВ | 1 |  | 3.9433
7.1.1.0.0.0.0 | Система учёта объектов эл. снабжения от ТП 308 | 2022 | 0,4 кВ | 1 |  | 8.2356
7.1.1.0.0.0.0 | Система учетов ВЛ-0,4 кВ от ТП 75 | 2022 | 0,4 кВ | 1 |  | 20.6701
7.1.1.0.0.0.0 | Система учетов ВЛ-0,4 кВ от ТП 75 | 2022 | 0,4 кВ | 1 |  | 20.6701
7.1.1.0.0.0.0 | Система учетов ВЛ-0,4 кВ от ТП З-05-07 | 2022 | 0,4 кВ | 1 |  | 20.4295
7.1.1.0.0.0.0 | Система учетов ВЛ-0,4 кВ от ТП 75 | 2022 | 0,4 кВ | 1 |  | 20.6701
7.1.1.0.0.0.0 | Система учетов ВЛ-0,4 кВ от ТП 75 | 2022 | 0,4 кВ | 1 |  | 20.6701
7.1.1.0.0.0.0 | Система учетов ВЛ-0,4 кВ от ТП 657 | 2022 | 0,4 кВ | 1 |  | 3.9433
7.1.1.0.0.0.0 | Система учетов ВЛ-0,4 кВ от ТП 671-87 | 2022 | 0,4 кВ | 1 |  | 5.844
7.1.1.0.0.0.0 | Система учетов ВЛ-0,4 кВ от ТП Ак-15-8 | 2022 | 0,4 кВ | 1 |  | 6.056
7.1.1.0.0.0.0 | Система учетов ВЛ-0,4 кВ от ТП 75 | 2022 | 0,4 кВ | 1 |  | 20.6701
7.1.1.0.0.0.0 | Система учетов ВЛ-0,4 кВ от ТП 627 | 2022 | 0,4 кВ | 1 |  | 5.7826
7.1.1.0.0.0.0 | Система учетов ВЛ-0,4 кВ от ТП 670 | 2022 | 0,4 кВ | 1 |  | 5.6422
7.1.1.0.0.0.0 | Система учетов ВЛ-0,4 кВ от ТП З-05-23 | 2022 | 0,4 кВ | 1 |  | 20.2867
7.1.1.0.0.0.0 | Система учетов ВЛ-0,4 кВ от ТП 380 | 2022 | 0,4 кВ | 1 |  | 5.6712
7.1.1.0.0.0.0 | Система учетов ВЛ-0,4 кВ от ТП 521 | 2022 | 0,4 кВ | 1 |  | 4.915
7.1.1.0.0.0.0 | Система учетов ВЛ-0,4 кВ от ТП 604-46 | 2022 | 0,4 кВ | 1 |  | 4.4125
7.1.1.0.0.0.0 | Система учетов ВЛ-0,4 кВ от ТП 75 | 2022 | 0,4 кВ | 1 |  | 20.0723
7.1.1.0.0.0.0 | Система учета объектов эл. снабжения от ТП 809 | 2022 | 0,4 кВ | 1 |  | 3.2171
7.1.1.0.0.0.0 | Система учетов ВЛ-0,4 кВ от ТП 75 | 2022 | 0,4 кВ | 1 |  | 20.4199
7.1.1.0.0.0.0 | Система учетов ВЛ-0,4 кВ от ТП З-05-23 | 2022 | 0,4 кВ | 1 |  | 20.2867
7.1.1.0.0.0.0 | Система учетов ВЛ-0,4 кВ от ТП 840 | 2022 | 0,4 кВ | 1 |  | 20.7747
7.1.1.0.0.0.0 | Система учета ВЛ-0,4кВ от ТП 1П | 2022 | 0,4 кВ | 1 |  | 20.33
7.1.1.0.0.0.0 | Система учетов ВЛ-0,4 кВ от ТП 75 | 2022 | 0,4 кВ | 1 |  | 20.1178
7.1.1.0.0.0.0 | Система учетов ВЛ-0,4 кВ от ТП 840 | 2022 | 0,4 кВ | 1 |  | 7.7648
7.1.1.0.0.0.0 | Система учетов ВЛ-0,4 кВ от ТП 533 | 2022 | 0,4 кВ | 1 |  | 20.1651
7.1.1.0.0.0.0 | Система учета объектов эл. снабжения от ТП 228 | 2022 | 0,4 кВ | 1 |  | 4.5533
7.1.1.0.0.0.0 | Система учетов ВЛ-0,4 кВ от ТП 75 | 2022 | 0,4 кВ | 1 |  | 20.1611
7.1.1.0.0.0.0 | Система учетов ВЛ-0,4 кВ от ТП 605-23 | 2022 | 0,4 кВ | 1 |  | 5.6807
7.1.1.0.0.0.0 | Система учета объектов эл. снабжения от ТП 228 | 2022 | 0,4 кВ | 1 |  | 3.8696
7.1.1.0.0.0.0 | Система учета объектов эд. снабжения от ТП 927-12 | 2022 | 0,4 кВ | 1 |  | 10.5726
7.1.1.0.0.0.0 | Система учетов ВЛ-0,4 кВ от ТП 614-1 | 2022 | 0,4 кВ | 1 |  | 5.6603
7.1.1.0.0.0.0 | Система учетов ВЛ-0,4 кВ от ТП 355 | 2022 | 0,4 кВ | 1 |  | 4.8684
7.1.1.0.0.0.0 | Система учёта объектов эл. снабжения от ТП 260 | 2022 | 0,4 кВ | 1 |  | 9.8544
7.1.1.0.0.0.0 | Система учёта объектов эл.снабжения от ТП 322 | 2022 | 0,4 кВ | 1 |  | 8.9245
7.1.1.0.0.0.0 | Система учетов ВЛ-0,4 кВ от ТП 596 | 2022 | 0,4 кВ | 1 |  | 3.1151
7.1.1.0.0.0.0 | Система учёта объектов эл. снабжения от ТП 610-79 | 2022 | 0,4 кВ | 1 |  | 5.0267
7.1.1.0.0.0.0 | Система учёта объектов эл. снабжения от ТП 610-79 | 2022 | 0,4 кВ | 1 |  | 5.0267
7.1.1.0.0.0.0 | Система учёта объектов эл.снабжения от ТП-451 | 2022 | 0,4 кВ | 1 |  | 10.4779
7.1.1.0.0.0.0 | Система учетов ВЛ-0,4 кВ от ТП 355 | 2022 | 0,4 кВ | 1 |  | 2.9162
7.1.1.0.0.0.0 | Система учетов ВЛ-0,4 кВ от ТП 355 | 2022 | 0,4 кВ | 1 |  | 2.9162
7.1.1.0.0.0.0 | Система учетов ВЛ-0,4 кВ от ТП 305 | 2022 | 0,4 кВ | 1 |  | 4.86
7.1.1.0.0.0.0 | Система учетов ВЛ-0,4 кВ от ТП 355 | 2022 | 0,4 кВ | 1 |  | 4.9794
7.1.1.0.0.0.0 | Система учетов ВЛ-0,4 кВ от ТП 355 | 2022 | 0,4 кВ | 1 |  | 5.6379
7.1.1.0.0.0.0 | Система учетов ВЛ-0,4 кВ от ТП 711 | 2022 | 0,4 кВ | 1 |  | 20.9289
7.1.1.0.0.0.0 | Система учетов ВЛ-0,4 кВ от ТП 605-2 | 2022 | 0,4 кВ | 1 |  | 21.0989
7.1.1.0.0.0.0 | Система учетов ВЛ-0,4 кВ от ТП 228 | 2022 | 0,4 кВ | 1 |  | 4.85
7.1.1.0.0.0.0 | Система учетов ВЛ-0,4 кВ от ТП 596 | 2022 | 0,4 кВ | 1 |  | 3.2715
7.1.1.0.0.0.0 | Система учетов ВЛ-0,4 кВ от ТП 605-30 | 2022 | 0,4 кВ | 1 |  | 21.3187
7.1.1.0.0.0.0 | Система учетов ВЛ-0,4 кВ от ТП 355 | 2022 | 0,4 кВ | 1 |  | 5.4737
7.1.1.0.0.0.0 | Система учетов ВЛ-0,4 кВ от ТП З-05-21 | 2022 | 0,4 кВ | 1 |  | 5.3689
7.1.1.0.0.0.0 | Система учетов ВЛ-0,4 кВ от ТП 355 | 2022 | 0,4 кВ | 1 |  | 5.6744
7.1.1.0.0.0.0 | Система учетов ВЛ-0,4кВ от ТП 604-69 | 2022 | 0,4 кВ | 1 |  | 9.8206
7.1.1.0.0.0.0 | Система учетов ВЛ-0,4 кВ от ТП 81 (РЖД) | 2022 | 0,4 кВ | 34 |  | 139.1959
7.1.1.0.0.0.0 | Система учетов ВЛ-0,4 кВ от ТП 81 (РЖД) | 2022 | 0,4 кВ | 1 |  | 4.3306
7.1.1.0.0.0.0 | Система учетов ВЛ-0,4 кВ от ТП 936 | 2022 | 0,4 кВ | 39 |  | 795.0442
7.2.1.0.0.0.0 | Обеспечение средствами коммерческого учета электрической энергии (мощности), <> (2) трехфазный, <> (1) прямого включения |  |  | 906 |  | 17271.6584
| итого за 2022 | 2022 | 0,4 кВ | 906 |  | 17271.6584
7.2.1.0.0.0.0 | Система учетов ВЛ-0,4 кВ от ТП 751 | 2022 | 0,4 кВ | 1 |  | 26.3504
7.2.1.0.0.0.0 | Система учетов ВЛ-0,4 кВ от ТП Ак-15-8 | 2022 | 0,4 кВ | 1 |  | 26.9388
7.2.1.0.0.0.0 | Система учетов ВЛ-0,4 кВ от ТП 532 | 2022 | 0,4 кВ | 1 |  | 26.6381
7.2.1.0.0.0.0 | Система учетов ВЛ-0,4 кВ от ТП 611 | 2022 | 0,4 кВ | 1 |  | 25.3755
7.2.1.0.0.0.0 | Система учетов ВЛ-0,4 кВ от ТП 671-84 | 2022 | 0,4 кВ | 1 |  | 15.3217
7.2.1.0.0.0.0 | Система учетов ВЛ-0,4 кВ от ТП Ак-15-8 | 2022 | 0,4 кВ | 1 |  | 26.5772
7.2.1.0.0.0.0 | Система учетов ВЛ-0,4 кВ от ТП 687 | 2022 | 0,4 кВ | 1 |  | 20.1642
7.2.1.0.0.0.0 | Система учетов ВЛ-0,4 кВ от ТП 627 | 2022 | 0,4 кВ | 1 |  | 26.0893
7.2.1.0.0.0.0 | Система учетов ВЛ-0,4 кВ от ТП 832 | 2022 | 0,4 кВ | 1 |  | 17.5592
7.2.1.0.0.0.0 | Система учетов ВЛ-0,4 кВ от ТП 759 | 2022 | 0,4 кВ | 1 |  | 26.901
7.2.1.0.0.0.0 | Система учетов ВЛ-0,4 кВ от ТП 807 | 2022 | 0,4 кВ | 1 |  | 27.1643
7.2.1.0.0.0.0 | Система учетов ВЛ-0,4 кВ от ТП 976 | 2022 | 0,4 кВ | 1 |  | 25.6329
7.2.1.0.0.0.0 | Система учетов ВЛ-0,4 кВ от ТП 34 "З" | 2022 | 0,4 кВ | 1 |  | 15.4186
7.2.1.0.0.0.0 | Система учетов ВЛ-0,4 кВ от ТП З-05-07 | 2022 | 0,4 кВ | 3 |  | 79.1859
7.2.1.0.0.0.0 | Система учета объектов эл. снабжения от ТП 610-98 | 2022 | 0,4 кВ | 1 |  | 31.4429
7.2.1.0.0.0.0 | Система учетов ВЛ-0,4 кВ от ТП 467 | 2022 | 0,4 кВ | 1 |  | 23.2147
7.2.1.0.0.0.0 | Система учёта объектов эл. снабжения от ТП 610-38 | 2022 | 0,4 кВ | 1 |  | 31.5839
7.2.1.0.0.0.0 | Система учетов ВЛ-0,4 кВ от ТП 525 | 2022 | 0,4 кВ | 1 |  | 27.167
7.2.1.0.0.0.0 | Система учетов ВЛ-0,4 кВ от ТП Ак-15-8 | 2022 | 0,4 кВ | 1 |  | 26.901
7.2.1.0.0.0.0 | Система учетов ВЛ-0,4 кВ от ТП 35 | 2022 | 0,4 кВ | 1 |  | 27.4127
7.2.1.0.0.0.0 | Система учетов ВЛ-0,4 кВ от ТП 603 | 2022 | 0,4 кВ | 1 |  | 17.3694
7.2.1.0.0.0.0 | Система учета объектов эл. снабжения от ТП 610-98 | 2022 | 0,4 кВ | 1 |  | 30.9968
7.2.1.0.0.0.0 | Система учетов ВЛ-0,4 кВ от ТП 759 | 2022 | 0,4 кВ | 1 |  | 29.1842
7.2.1.0.0.0.0 | Система учетов ВЛ-0,4 кВ от ТП 525 | 2022 | 0,4 кВ | 1 |  | 27.167
7.2.1.0.0.0.0 | Система учетов ВЛ-0,4 кВ от ТП З-05-23 | 2022 | 0,4 кВ | 1 |  | 26.3572
7.2.1.0.0.0.0 | Система учетов ВЛ-0,4 кВ от ТП 467 | 2022 | 0,4 кВ | 1 |  | 26.9075
7.2.1.0.0.0.0 | Система учетов ВЛ-0,4 кВ от ТП З-05-23 | 2022 | 0,4 кВ | 1 |  | 26.034
7.2.1.0.0.0.0 | Система учетов ВЛ-0,4 кВ от ТП 603 | 2022 | 0,4 кВ | 1 |  | 17.3911
7.2.1.0.0.0.0 | Система учетов ВЛ-0,4 кВ от ТП 677 | 2022 | 0,4 кВ | 1 |  | 5.1694
7.2.1.0.0.0.0 | Система учёта объектов эл. снабжения от ТП 355 | 2022 | 0,4 кВ | 1 |  | 9.177
7.2.1.0.0.0.0 | Система учетов ВЛ-0,4 кВ от ТП 29 | 2022 | 0,4 кВ | 1 |  | 27.4127
7.2.1.0.0.0.0 | Система учетов ВЛ-0,4 кВ от ТП 611-56 | 2022 | 0,4 кВ | 1 |  | 17.2516
7.2.1.0.0.0.0 | Система учетов ВЛ-0,4 кВ от ТП 611-47 | 2022 | 0,4 кВ | 1 |  | 17.9896
7.2.1.0.0.0.0 | Система учетов ВЛ-0,4 кВ от ТП 2 | 2022 | 0,4 кВ | 1 |  | 16.3495
7.2.1.0.0.0.0 | Система учёта объектов эл. снабжения от ТП 355 | 2022 | 0,4 кВ | 1 |  | 9.177
7.2.1.0.0.0.0 | Система учетов ВЛ-0,4 кВ от ТП 305 | 2022 | 0,4 кВ | 1 |  | 5.1387
7.2.1.0.0.0.0 | Система учетов ВЛ-0,4 кВ от ТП 164 | 2022 | 0,4 кВ | 1 |  | 7.5454
7.2.1.0.0.0.0 | Система учетов ВЛ-0,4 кВ от ТП 2 | 2022 | 0,4 кВ | 1 |  | 16.3495
7.2.1.0.0.0.0 | Система учетов ВЛ-0,4 кВ от ТП 2 | 2022 | 0,4 кВ | 1 |  | 16.3495
7.2.1.0.0.0.0 | Система учетов ВЛ-0,4 кВ от ТП 521 | 2022 | 0,4 кВ | 1 |  | 16.3277
7.2.1.0.0.0.0 | Системы учетов ВЛ-0,4кВ от ТП 671-54 | 2022 | 0,4 кВ | 1 |  | 80.7103
7.2.1.0.0.0.0 | Система учетов ВЛ-0,4 кВ от ТП 759 | 2022 | 0,4 кВ | 1 |  | 16.9613
7.2.1.0.0.0.0 | Система учетов ВЛ-0,4 кВ от ТП КО-9-15 | 2022 | 0,4 кВ | 1 |  | 4.5766
7.2.1.0.0.0.0 | Система учетов ВЛ-0,4 кВ от ТП 940 | 2022 | 0,4 кВ | 1 |  | 29.422
7.2.1.0.0.0.0 | Система учетов ВЛ-0,4 кВ от ТП 86 | 2022 | 0,4 кВ | 1 |  | 5.1694
7.2.1.0.0.0.0 | Система учетов ВЛ-0,4 кВ от ТП МИ-8-1 | 2022 | 0,4 кВ | 1 |  | 27.4127
7.2.1.0.0.0.0 | Система учетов ВЛ-0,4 кВ от ТП 702 | 2022 | 0,4 кВ | 1 |  | 4.5766
7.2.1.0.0.0.0 | Система учетов ВЛ-0,4 кВ от ТП 735 | 2022 | 0,4 кВ | 1 |  | 22.993
7.2.1.0.0.0.0 | Система учетов ВЛ-0,4 кВ от ТП 453 | 2022 | 0,4 кВ | 1 |  | 23.6328
7.2.1.0.0.0.0 | Система учетов ВЛ-0,4 кВ от ТП 687 | 2022 | 0,4 кВ | 1 |  | 27.0707
7.2.1.0.0.0.0 | Система учетов ВЛ-0,4 кВ от ТП 759 | 2022 | 0,4 кВ | 1 |  | 27.0707
7.2.1.0.0.0.0 | Система учетов ВЛ-0,4 кВ от ТП МИ-8-1 | 2022 | 0,4 кВ | 1 |  | 27.167
7.2.1.0.0.0.0 | Система учетов ВЛ-0,4 кВ от ТП 677 | 2022 | 0,4 кВ | 1 |  | 30.2053
7.2.1.0.0.0.0 | Система учетов ВЛ-0,4 кВ от ТП 627 | 2022 | 0,4 кВ | 1 |  | 28.7005
7.2.1.0.0.0.0 | Система учетов ВЛ-0,4 кВ от ТП 627 | 2022 | 0,4 кВ | 1 |  | 28.7435
7.2.1.0.0.0.0 | Система учетов ВЛ-0,4 кВ от ТП 669 | 2022 | 0,4 кВ | 1 |  | 4.5766
7.2.1.0.0.0.0 | Система учетов ВЛ-0,4 кВ от ТП 603-24 | 2022 | 0,4 кВ | 1 |  | 7.7676
7.2.1.0.0.0.0 | Система учетов ВЛ-0,4 кВ от ТП МИ-8-1 | 2022 | 0,4 кВ | 1 |  | 27.0306
7.2.1.0.0.0.0 | Система учетов ВЛ-0,4 кВ от ТП Ак-15-8 | 2022 | 0,4 кВ | 1 |  | 26.9388
7.2.1.0.0.0.0 | Система учетов ВЛ-0,4 кВ от ТП 751 | 2022 | 0,4 кВ | 1 |  | 5.5821
7.2.1.0.0.0.0 | Система учетов ВЛ-0,4 кВ от ТП 759 | 2022 | 0,4 кВ | 1 |  | 27.167
7.2.1.0.0.0.0 | Система учетов ВЛ-0,4 кВ от ТП 940-48 | 2022 | 0,4 кВ | 1 |  | 5.1387
7.2.1.0.0.0.0 | Система учетов ВЛ-0,4 кВ от ТП 759 | 2022 | 0,4 кВ | 1 |  | 27.4127
7.2.1.0.0.0.0 | Система учетов ВЛ-0,4 кВ от ТП КО-9-5 | 2022 | 0,4 кВ | 1 |  | 7.5454
7.2.1.0.0.0.0 | Система учетов ВЛ-0,4 кВ от ТП 751 | 2022 | 0,4 кВ | 1 |  | 5.5821
7.2.1.0.0.0.0 | Система учетов ВЛ-0,4 кВ от ТП 751 | 2022 | 0,4 кВ | 1 |  | 7.5454
7.2.1.0.0.0.0 | Система учетов ВЛ-0,4 кВ от ТП 840 | 2022 | 0,4 кВ | 1 |  | 27.167
7.2.1.0.0.0.0 | Система учетов ВЛ-0,4 кВ от ТП КО-9-23 | 2022 | 0,4 кВ | 1 |  | 4.9039
7.2.1.0.0.0.0 | Система учетов ВЛ-0,4 кВ от ТП 14 "З" | 2022 | 0,4 кВ | 1 |  | 5.1387
7.2.1.0.0.0.0 | Система учетов ВЛ-0,4 кВ от ТП 549 | 2022 | 0,4 кВ | 1 |  | 4.9039
7.2.1.0.0.0.0 | Система учетов ВЛ-0,4 кВ от ТП З-05-21 | 2022 | 0,4 кВ | 1 |  | 7.5454
7.2.1.0.0.0.0 | Система учетов ВЛ-0,4 кВ от ТП 525 | 2022 | 0,4 кВ | 1 |  | 27.167
7.2.1.0.0.0.0 | Система учетов ВЛ-0,4 кВ от ТП 627 | 2022 | 0,4 кВ | 1 |  | 25.7636
7.2.1.0.0.0.0 | Система учетов ВЛ-0,4 кВ от ТП 733 | 2022 | 0,4 кВ | 1 |  | 26.0632
7.2.1.0.0.0.0 | Система учетов ВЛ-0,4 кВ от ТП МИ-2-19 | 2022 | 0,4 кВ | 1 |  | 26.9539
7.2.1.0.0.0.0 | Система учетов ВЛ-0,4 кВ от ТП 453 | 2022 | 0,4 кВ | 1 |  | 27.167
7.2.1.0.0.0.0 | Система учетов ВЛ-0,4 кВ от ТП 611-13 | 2022 | 0,4 кВ | 1 |  | 27.167
7.2.1.0.0.0.0 | Система учетов ВЛ-0,4 кВ от ТП 545 | 2022 | 0,4 кВ | 1 |  | 16.7005
7.2.1.0.0.0.0 | Система учетов ВЛ-0,4 кВ от ТП 640 | 2022 | 0,4 кВ | 1 |  | 7.3327
7.2.1.0.0.0.0 | Система учетов ВЛ-0,4 кВ от ТП 144 | 2022 | 0,4 кВ | 1 |  | 27.167
7.2.1.0.0.0.0 | Система учетов ВЛ-0,4 кВ от ТП 706 | 2022 | 0,4 кВ | 1 |  | 26.0414
7.2.1.0.0.0.0 | Система учетов ВЛ-0,4 кВ от ТП 185 | 2022 | 0,4 кВ | 1 |  | 25.311
7.2.1.0.0.0.0 | Система учетов ВЛ-0,4 кВ от ТП 751 | 2022 | 0,4 кВ | 1 |  | 27.2469
7.2.1.0.0.0.0 | Система учетов ВЛ-0,4 кВ от ТП З-05-21 | 2022 | 0,4 кВ | 1 |  | 26.692
7.2.1.0.0.0.0 | Система учетов ВЛ-0,4 кВ от ТП 237 | 2022 | 0,4 кВ | 1 |  | 17.5592
7.2.1.0.0.0.0 | Система учетов ВЛ-0,4 кВ от ТП 611-36 | 2022 | 0,4 кВ | 1 |  | 26.8542
7.2.1.0.0.0.0 | Система учетов ВЛ-0,4 кВ от ТП 576 | 2022 | 0,4 кВ | 1 |  | 27.167
7.2.1.0.0.0.0 | Система учетов ВЛ-0,4 кВ от ТП 751 | 2022 | 0,4 кВ | 1 |  | 17.5592
7.2.1.0.0.0.0 | Система учетов ВЛ-0,4 кВ от ТП 671-24 | 2022 | 0,4 кВ | 1 |  | 15.3217
7.2.1.0.0.0.0 | Система учетов ВЛ-0,4кВ от ТП 221 | 2022 | 0,4 кВ | 1 |  | 17.1993
7.2.1.0.0.0.0 | Система учетов ВЛ-0,4 кВ от ТП 763 | 2022 | 0,4 кВ | 1 |  | 26.8631
7.2.1.0.0.0.0 | Система учетов ВЛ-0,4 кВ от ТП МИ-2-15 | 2022 | 0,4 кВ | 1 |  | 26.8542
7.2.1.0.0.0.0 | Система учетов ВЛ-0,4 кВ от ТП 435 | 2022 | 0,4 кВ | 1 |  | 27.4874
7.2.1.0.0.0.0 | Система учетов ВЛ-0,4 кВ от ТП 353 | 2022 | 0,4 кВ | 1 |  | 27.167
7.2.1.0.0.0.0 | Система учетов ВЛ-0,4 кВ от ТП 399 | 2022 | 0,4 кВ | 1 |  | 20.553
7.2.1.0.0.0.0 | Система учетов ВЛ-0,4 кВ от ТП 525 | 2022 | 0,4 кВ | 1 |  | 27.167
7.2.1.0.0.0.0 | Система учетов ВЛ-0,4 кВ от ТП 627 | 2022 | 0,4 кВ | 1 |  | 25.7636
7.2.1.0.0.0.0 | Система учетов ВЛ-0,4 кВ от ТП 751 | 2022 | 0,4 кВ | 1 |  | 20.553
7.2.1.0.0.0.0 | Система учетов ВЛ-0,4 кВ от ТП 633 | 2022 | 0,4 кВ | 1 |  | 20.553
7.2.1.0.0.0.0 | Система учетов ВЛ-0,4 кВ от ТП 627 | 2022 | 0,4 кВ | 1 |  | 25.3755
7.2.1.0.0.0.0 | Система учетов ВЛ-0,4 кВ от ТП 832 | 2022 | 0,4 кВ | 1 |  | 26.8542
7.2.1.0.0.0.0 | Система учетов ВЛ-0,4 кВ от ТП 453 | 2022 | 0,4 кВ | 1 |  | 27.167
7.2.1.0.0.0.0 | Система учетов ВЛ-0,4 кВ от ТП 611-36 | 2022 | 0,4 кВ | 1 |  | 25.5947
7.2.1.0.0.0.0 | Система учетов ВЛ-0,4 кВ от ТП 751 | 2022 | 0,4 кВ | 1 |  | 20.553
7.2.1.0.0.0.0 | Система учетов ВЛ-0,4 кВ от ТП 627 | 2022 | 0,4 кВ | 1 |  | 20.553
7.2.1.0.0.0.0 | Система учета ВЛ-0,4кВ от ТП Л-15-61 | 2022 | 0,4 кВ | 1 |  | 16.6824
7.2.1.0.0.0.0 | Система учетов ВЛ-0,4 кВ от ТП 633 | 2022 | 0,4 кВ | 1 |  | 26.3997
7.2.1.0.0.0.0 | Система учетов ВЛ-0,4 кВ от ТП 525 | 2022 | 0,4 кВ | 1 |  | 26.0414
7.2.1.0.0.0.0 | Система учетов ВЛ-0,4 кВ от ТП МИ-2-15 | 2022 | 0,4 кВ | 1 |  | 20.553
7.2.1.0.0.0.0 | Система учета ВЛ-0,4кВ от ТП Л-15-61 | 2022 | 0,4 кВ | 1 |  | 16.6824
7.2.1.0.0.0.0 | Система учетов ВЛ-0,4 кВ от ТП 525 | 2022 | 0,4 кВ | 1 |  | 26.0414
7.2.1.0.0.0.0 | Система учётов ВЛ-0,4 кВ от ТП Б-3-50 | 2022 | 0,4 кВ | 1 |  | 20.553
7.2.1.0.0.0.0 | Система учетов ВЛ-0,4 кВ от ТП 207 | 2022 | 0,4 кВ | 1 |  | 20.553
7.2.1.0.0.0.0 | Система учетов ВЛ-0,4 кВ от ТП 579 | 2022 | 0,4 кВ | 1 |  | 18.116
7.2.1.0.0.0.0 | Система учетов ВЛ-0,4 кВ от ТП 467 | 2022 | 0,4 кВ | 1 |  | 18.1014
7.2.1.0.0.0.0 | Система учетов ВЛ-0,4 кВ от ТП 805 | 2022 | 0,4 кВ | 1 |  | 20.553
7.2.1.0.0.0.0 | Система учетов ВЛ-0,4 кВ от ТП 22 | 2022 | 0,4 кВ | 1 |  | 34.0312
7.2.1.0.0.0.0 | Система учетов ВЛ-0,4 кВ от ТП 22 | 2022 | 0,4 кВ | 1 |  | 33.8924
7.2.1.0.0.0.0 | Система учёта объектов эл. снабжения от ТП 596 | 2022 | 0,4 кВ | 1 |  | 20.5895
7.2.1.0.0.0.0 | Система учетов ВЛ-0,4 кВ от ТП 1042 | 2022 | 0,4 кВ | 1 |  | 17.8264
7.2.1.0.0.0.0 | Система учетов ВЛ-0,4 кВ от ТП 719 | 2022 | 0,4 кВ | 1 |  | 26.0864
7.2.1.0.0.0.0 | Система учетов ВЛ-0,4 кВ от ТП 801 | 2022 | 0,4 кВ | 1 |  | 17.8264
7.2.1.0.0.0.0 | Система учёта объектов эл. снабжения от ТП 64 | 2022 | 0,4 кВ | 1 |  | 29.0352
7.2.1.0.0.0.0 | Система учета объектов эл.снабжения от ТП 548 | 2022 | 0,4 кВ | 1 |  | 26.1145
7.2.1.0.0.0.0 | Система учетов ВЛ-0,4 кВ от ТП 116 | 2022 | 0,4 кВ | 1 |  | 25.8534
7.2.1.0.0.0.0 | Система учетов ВЛ-0,4 кВ от ТП 583 | 2022 | 0,4 кВ | 1 |  | 14.8396
7.2.1.0.0.0.0 | Система учета ВЛ-0,4кВ от ТП 63 | 2022 | 0,4 кВ | 1 |  | 24.9028
7.2.1.0.0.0.0 | Система учета ВЛ-0,4кВ от ТП 63 | 2022 | 0,4 кВ | 1 |  | 22.928
7.2.1.0.0.0.0 | Система учетов ВЛ-0,4 кВ от ТП 521 | 2022 | 0,4 кВ | 1 |  | 28.1351
7.2.1.0.0.0.0 | Система учетов ВЛ-0,4 кВ от ТП 671-25 | 2022 | 0,4 кВ | 1 |  | 28.8044
7.2.1.0.0.0.0 | Система учета объектов эл.снабжения от ТП 767 | 2022 | 0,4 кВ | 1 |  | 33.6436
7.2.1.0.0.0.0 | Система учетов ВЛ-0,4кВ от ТП КО-1-1 | 2022 | 0,4 кВ | 1 |  | 29.6655
7.2.1.0.0.0.0 | Система учетов ВЛ-0,4 кВ от ТП 714 | 2022 | 0,4 кВ | 1 |  | 26.0864
7.2.1.0.0.0.0 | Система учетов ВЛ-0,4 кВ от ТП 381 | 2022 | 0,4 кВ | 1 |  | 19.36
7.2.1.0.0.0.0 | Система учетов ВЛ-0,4 кВ от ТП МИ-8-1 | 2022 | 0,4 кВ | 1 |  | 26.0632
7.2.1.0.0.0.0 | Система учетов ВЛ-0,4 кВ от ТП КФ-2-34 | 2022 | 0,4 кВ | 1 |  | 18.2225
7.2.1.0.0.0.0 | Система учетов ВЛ-0,4 кВ от ТП З-05-27 | 2022 | 0,4 кВ | 1 |  | 26.0632
7.2.1.0.0.0.0 | Система учетов ВЛ-0,4 кВ от ТП 596 | 2022 | 0,4 кВ | 1 |  | 27.1076
7.2.1.0.0.0.0 | Система учетов ВЛ-0,4 кВ от ТП 161 | 2022 | 0,4 кВ | 1 |  | 13.2489
7.2.1.0.0.0.0 | Система учетов ВЛ-0,4 кВ от ТП 335 | 2022 | 0,4 кВ | 1 |  | 26.0632
7.2.1.0.0.0.0 | Система учетов ВЛ-0,4 кВ от ТП 535 | 2022 | 0,4 кВ | 1 |  | 13.2088
7.2.1.0.0.0.0 | Система учетов ВЛ-0,4 кВ от ТП 39 | 2022 | 0,4 кВ | 1 |  | 22.1663
7.2.1.0.0.0.0 | Система учетов ВЛ-0,4 кВ от ТП 940 | 2022 | 0,4 кВ | 1 |  | 13.2088
7.2.1.0.0.0.0 | Система учетов ВЛ-0,4 кВ от ТП 771 | 2022 | 0,4 кВ | 1 |  | 16.9446
7.2.1.0.0.0.0 | Система учетов ВЛ-0,4 кВ от ТП Л-15-59 | 2022 | 0,4 кВ | 1 |  | 13.2088
7.2.1.0.0.0.0 | Система учетов ВЛ-0,4 кВ от ТП Л-15-46 | 2022 | 0,4 кВ | 1 |  | 26.562
7.2.1.0.0.0.0 | Система учетов ВЛ-0,4 кВ от ТП КО-9-15 | 2022 | 0,4 кВ | 1 |  | 13.2088
7.2.1.0.0.0.0 | Система учетов ВЛ-0,4 кВ от ТП 207 | 2022 | 0,4 кВ | 1 |  | 26.0632
7.2.1.0.0.0.0 | Система учетов ВЛ-0,4 кВ от ТП 579 | 2022 | 0,4 кВ | 1 |  | 26.0632
7.2.1.0.0.0.0 | Система учетов ВЛ-0,4 кВ от ТП 627 | 2022 | 0,4 кВ | 1 |  | 25.7636
7.2.1.0.0.0.0 | Система учетов ВЛ-0,4 кВ от ТП КО-9-6 | 2022 | 0,4 кВ | 1 |  | 13.116
7.2.1.0.0.0.0 | Система учетов ВЛ-0,4 кВ от ТП КО-14-1 | 2022 | 0,4 кВ | 1 |  | 20.1511
7.2.1.0.0.0.0 | Система учетов ВЛ-0,4 кВ от ТП 505 | 2022 | 0,4 кВ | 1 |  | 20.9142
7.2.1.0.0.0.0 | Система учетов ВЛ-0,4 кВ от ТП 517 | 2022 | 0,4 кВ | 1 |  | 26.0632
7.2.1.0.0.0.0 | Система учёта объектов эл. снабжения от ТП 262 | 2022 | 0,4 кВ | 1 |  | 14.2058
7.2.1.0.0.0.0 | Система учетов ВЛ-0,4 кВ от ТП 83 | 2022 | 0,4 кВ | 1 |  | 22.4008
7.2.1.0.0.0.0 | Система учетов ВЛ-0,4 кВ от ТП 435 | 2022 | 0,4 кВ | 1 |  | 24.7108
7.2.1.0.0.0.0 | Система учетов ВЛ-0,4 кВ от ТП 593 | 2022 | 0,4 кВ | 1 |  | 13.5475
7.2.1.0.0.0.0 | Система учетов ВЛ-0,4 кВ от ТП 593 | 2022 | 0,4 кВ | 1 |  | 13.5475
7.2.1.0.0.0.0 | Система учетов ВЛ-0,4 кВ от ТП 832 | 2022 | 0,4 кВ | 1 |  | 26.8542
7.2.1.0.0.0.0 | Система учетов ВЛ-0,4 кВ от ТП 711 | 2022 | 0,4 кВ | 1 |  | 26.8542
7.2.1.0.0.0.0 | Система учетов ВЛ-0,4 кВ от ТП 603 | 2022 | 0,4 кВ | 1 |  | 26.1082
7.2.1.0.0.0.0 | Система учетов ВЛ-0,4 кВ от ТП 633 | 2022 | 0,4 кВ | 1 |  | 15.2385
7.2.1.0.0.0.0 | Система учетов ВЛ-0,4 кВ от ТП 702 | 2022 | 0,4 кВ | 1 |  | 12.9974
7.2.1.0.0.0.0 | Система учетов ВЛ-0,4 кВ от ТП 22 | 2022 | 0,4 кВ | 1 |  | 33.9205
7.2.1.0.0.0.0 | Система учетов ВЛ-0,4 кВ от ТП 627 | 2022 | 0,4 кВ | 1 |  | 26.8542
7.2.1.0.0.0.0 | Система учетов ВЛ-0,4 кВ от ТП 633 | 2022 | 0,4 кВ | 1 |  | 26.8542
7.2.1.0.0.0.0 | Система учетов ВЛ-0,4 кВ от ТП 751 | 2022 | 0,4 кВ | 1 |  | 26.8542
7.2.1.0.0.0.0 | Система учета объектов эл. снабжения от ТП 607 | 2022 | 0,4 кВ | 1 |  | 42.9221
7.2.1.0.0.0.0 | Система учетов ВЛ-0,4 кВ от ТП 662 | 2022 | 0,4 кВ | 1 |  | 13.1052
7.2.1.0.0.0.0 | Система учетов ВЛ-0,4 кВ от ТП МИ-2-15 | 2022 | 0,4 кВ | 1 |  | 15.2339
7.2.1.0.0.0.0 | Система учетов ВЛ-0,4 кВ от ТП 433 | 2022 | 0,4 кВ | 1 |  | 13.5475
7.2.1.0.0.0.0 | Система учетов ВЛ-0,4 кВ от ТП Ак-15-8 | 2022 | 0,4 кВ | 1 |  | 26.034
7.2.1.0.0.0.0 | Система учетов ВЛ-0,4 кВ от ТП 453 | 2022 | 0,4 кВ | 1 |  | 13.5475
7.2.1.0.0.0.0 | Система учетов ВЛ-0,4 кВ от ТП МИ-2-19 | 2022 | 0,4 кВ | 1 |  | 15.4626
7.2.1.0.0.0.0 | Система учетов ВЛ-0,4 кВ от ТП 832 | 2022 | 0,4 кВ | 1 |  | 26.8542
7.2.1.0.0.0.0 | Система учетов ВЛ-0,4 кВ от ТП 609 | 2022 | 0,4 кВ | 1 |  | 26.1082
7.2.1.0.0.0.0 | Система учетов ВЛ-0,4 кВ от ТП 751 | 2022 | 0,4 кВ | 1 |  | 13.5475
7.2.1.0.0.0.0 | Система учетов ВЛ-0,4 кВ от ТП 627 | 2022 | 0,4 кВ | 1 |  | 11.2658
7.2.1.0.0.0.0 | Система учетов ВЛ-0,4 кВ от ТП КО-9-5 | 2022 | 0,4 кВ | 1 |  | 26.8542
7.2.1.0.0.0.0 | Система учетов ВЛ-0,4 кВ от ТП 581 | 2022 | 0,4 кВ | 1 |  | 25.6329
7.2.1.0.0.0.0 | Система учетов ВЛ-0,4 кВ от ТП 627 | 2022 | 0,4 кВ | 1 |  | 6.6275
7.2.1.0.0.0.0 | Система учетов ВЛ-0,4 кВ от ТП 633 | 2022 | 0,4 кВ | 1 |  | 13.5475
7.2.1.0.0.0.0 | Система учетов ВЛ-0,4 кВ от ТП 627 | 2022 | 0,4 кВ | 1 |  | 6.6274
7.2.1.0.0.0.0 | Система учетов ВЛ-0,4 кВ от ТП 627 | 2022 | 0,4 кВ | 1 |  | 7.2432
7.2.1.0.0.0.0 | Система учетов ВЛ-0,4 кВ от ТП 627 | 2022 | 0,4 кВ | 1 |  | 7.2432
7.2.1.0.0.0.0 | Система учетов ВЛ-0,4 кВ от ТП 108 | 2022 | 0,4 кВ | 1 |  | 13.5475
7.2.1.0.0.0.0 | Система учетов ВЛ-0,4кВ от ТП 604-69 | 2022 | 0,4 кВ | 1 |  | 9.8206
7.2.1.0.0.0.0 | Система учетов ВЛ-0,4 кВ от ТП 610-39 | 2022 | 0,4 кВ | 1 |  | 11.2659
7.2.1.0.0.0.0 | Система учетов ВЛ-0,4 кВ от ТП 535 | 2022 | 0,4 кВ | 1 |  | 13.5475
7.2.1.0.0.0.0 | Система учетов ВЛ-0,4 кВ от ТП 751 | 2022 | 0,4 кВ | 1 |  | 26.8542
7.2.1.0.0.0.0 | Система учетов ВЛ-0,4 кВ от ТП 627 | 2022 | 0,4 кВ | 1 |  | 26.0632
7.2.1.0.0.0.0 | Система учетов ВЛ-0,4 кВ от ТП 593 | 2022 | 0,4 кВ | 1 |  | 26.1599
7.2.1.0.0.0.0 | Система учетов ВЛ-0,4 кВ от ТП 189 | 2022 | 0,4 кВ | 1 |  | 13.5475
7.2.1.0.0.0.0 | Система учетов ВЛ-0,4 кВ от ТП 207 | 2022 | 0,4 кВ | 1 |  | 13.3731
7.2.1.0.0.0.0 | Система учетов ВЛ-0,4 кВ от ТП 596 | 2022 | 0,4 кВ | 1 |  | 14.6016
7.2.1.0.0.0.0 | Система учетов ВЛ-0,4 кВ от ТП 521 | 2022 | 0,4 кВ | 1 |  | 13.5475
7.2.1.0.0.0.0 | Система учетов ВЛ-0,4 кВ от ТП 611-67 | 2022 | 0,4 кВ | 1 |  | 26.0119
7.2.1.0.0.0.0 | Система учетов ВЛ-0,4 кВ от ТП МИ-8-1 | 2022 | 0,4 кВ | 1 |  | 26.8542
7.2.1.0.0.0.0 | Система учетов ВЛ-0,4 кВ от ТП 825 | 2022 | 0,4 кВ | 1 |  | 13.3731
7.2.1.0.0.0.0 | Система учетов ВЛ-0,4 кВ от ТП З-05-21 | 2022 | 0,4 кВ | 1 |  | 26.8542
7.2.1.0.0.0.0 | Система учетов ВЛ-0,4 кВ от ТП З-05-27 | 2022 | 0,4 кВ | 1 |  | 15.203
7.2.1.0.0.0.0 | Система учетов ВЛ-0,4 кВ от ТП 671-69 | 2022 | 0,4 кВ | 1 |  | 13.5475
7.2.1.0.0.0.0 | Система учетов ВЛ-0,4 кВ от ТП 31 | 2022 | 0,4 кВ | 1 |  | 26.0119
7.2.1.0.0.0.0 | Система учетов ВЛ-0,4 кВ от ТП 698 | 2022 | 0,4 кВ | 1 |  | 14.6016
7.2.1.0.0.0.0 | Система учетов ВЛ-0,4 кВ от ТП 1 | 2022 | 0,4 кВ | 1 |  | 13.2294
7.2.1.0.0.0.0 | Система учетов ВЛ-0,4 кВ от ТП 32 | 2022 | 0,4 кВ | 1 |  | 13.5475
7.2.1.0.0.0.0 | Система учетов ВЛ-0,4 кВ от ТП 213 | 2022 | 0,4 кВ | 1 |  | 13.2294
7.2.1.0.0.0.0 | Система учетов ВЛ-0,4 кВ от ТП 702 | 2022 | 0,4 кВ | 1 |  | 15.3217
7.2.1.0.0.0.0 | Система учетов ВЛ-0,4 кВ от ТП 91 | 2022 | 0,4 кВ | 1 |  | 13.2294
7.2.1.0.0.0.0 | Система учетов ВЛ-0,4 кВ от ТП 674 | 2022 | 0,4 кВ | 1 |  | 13.2294
7.2.1.0.0.0.0 | Система учетов ВЛ-0,4 кВ от ТП 611-55 | 2022 | 0,4 кВ | 1 |  | 13.2294
7.2.1.0.0.0.0 | Система учетов ВЛ-0,4 кВ от ТП 669 | 2022 | 0,4 кВ | 1 |  | 26.8542
7.2.1.0.0.0.0 | Система учетов ВЛ-0,4 кВ от ТП МИ-2-15 | 2022 | 0,4 кВ | 1 |  | 13.2294
7.2.1.0.0.0.0 | Система учетов ВЛ-0,4 кВ от ТП 751 | 2022 | 0,4 кВ | 1 |  | 24.6011
7.2.1.0.0.0.0 | Система учетов ВЛ-0,4кВ от ТП 287 | 2022 | 0,4 кВ | 1 |  | 12.9974
7.2.1.0.0.0.0 | Система учетов ВЛ-0,4 кВ от ТП 595 | 2022 | 0,4 кВ | 1 |  | 13.2294
7.2.1.0.0.0.0 | Система учетов ВЛ-0,4 кВ от ТП 751 | 2022 | 0,4 кВ | 1 |  | 21.3842
7.2.1.0.0.0.0 | Система учетов ВЛ-0,4 кВ от ТП 716 | 2022 | 0,4 кВ | 1 |  | 26.0119
7.2.1.0.0.0.0 | Система учетов ВЛ-0,4 кВ от ТП 806 | 2022 | 0,4 кВ | 1 |  | 13.2294
7.2.1.0.0.0.0 | Система учета ВЛ-0,4кВ от ТП 1024 | 2022 | 0,4 кВ | 1 |  | 15.3848
7.2.1.0.0.0.0 | Система учета ВЛ-0,4кВ от ТП 1024 | 2022 | 0,4 кВ | 1 |  | 15.3848
7.2.1.0.0.0.0 | Система учетов ВЛ-0,4 кВ от ТП 719 | 2022 | 0,4 кВ | 1 |  | 26.8542
7.2.1.0.0.0.0 | Система учетов ВЛ-0,4 кВ от ТП КО-9-23 | 2022 | 0,4 кВ | 1 |  | 15.4626
7.2.1.0.0.0.0 | Система учета ВЛ-0,4кВ от ТП 1024 | 2022 | 0,4 кВ | 1 |  | 15.3848
7.2.1.0.0.0.0 | Система учета ВЛ-0,4кВ от ТП 1024 | 2022 | 0,4 кВ | 2 |  | 30.7696
7.2.1.0.0.0.0 | Система учетов ВЛ-0,4 кВ от ТП 627 | 2022 | 0,4 кВ | 1 |  | 25.7636
7.2.1.0.0.0.0 | Система учетов ВЛ-0,4 кВ от ТП 553 | 2022 | 0,4 кВ | 1 |  | 26.0119
7.2.1.0.0.0.0 | Система учетов ВЛ-0,4 кВ от ТП 611-42 | 2022 | 0,4 кВ | 1 |  | 26.0632
7.2.1.0.0.0.0 | Система учетов ВЛ-0,4 кВ от ТП 399 | 2022 | 0,4 кВ | 1 |  | 17.4791
7.2.1.0.0.0.0 | Система учетов ВЛ-0,4 кВ от ТП 759 | 2022 | 0,4 кВ | 1 |  | 15.4626
7.2.1.0.0.0.0 | Система учетов ВЛ-0,4 кВ от ТП 687 | 2022 | 0,4 кВ | 1 |  | 26.8542
7.2.1.0.0.0.0 | Система учетов ВЛ-0,4 кВ от ТП 232 | 2022 | 0,4 кВ | 1 |  | 26.0119
7.2.1.0.0.0.0 | Система учетов ВЛ-0,4 кВ от ТП 249 | 2022 | 0,4 кВ | 1 |  | 26.0632
7.2.1.0.0.0.0 | Система учетов ВЛ-0,4 кВ от ТП 809 | 2022 | 0,4 кВ | 1 |  | 17.4791
7.2.1.0.0.0.0 | Система учетов ВЛ-0,4 кВ от ТП 475 | 2022 | 0,4 кВ | 1 |  | 15.2686
7.2.1.0.0.0.0 | Система учетов ВЛ-0,4 кВ от ТП 518 | 2022 | 0,4 кВ | 1 |  | 26.0632
7.2.1.0.0.0.0 | Система учетов ВЛ-0,4 кВ от ТП 940-17 | 2022 | 0,4 кВ | 1 |  | 17.4791
7.2.1.0.0.0.0 | Система учетов ВЛ-0,4 кВ от ТП МИ-2-15 | 2022 | 0,4 кВ | 1 |  | 26.8542
7.2.1.0.0.0.0 | Система учетов ВЛ-0,4 кВ от ТП КО-9-23 | 2022 | 0,4 кВ | 1 |  | 17.7428
7.2.1.0.0.0.0 | Система учета ВЛ-0,4 кВ от ТП 864 | 2022 | 0,4 кВ | 1 |  | 19.7615
7.2.1.0.0.0.0 | Система учетов ВЛ-0,4 кВ от ТП 104 | 2022 | 0,4 кВ | 1 |  | 26.8542
7.2.1.0.0.0.0 | Система учетов ВЛ-0,4 кВ от ТП 805 | 2022 | 0,4 кВ | 1 |  | 15.4626
7.2.1.0.0.0.0 | Система учетов ВЛ-0,4 кВ от ТП 32 | 2022 | 0,4 кВ | 1 |  | 17.4816
7.2.1.0.0.0.0 | Система учетов ВЛ-0,4 кВ от ТП 611-14 | 2022 | 0,4 кВ | 1 |  | 17.4816
7.2.1.0.0.0.0 | Система учетов ВЛ-0,4 кВ от ТП 1042 | 2022 | 0,4 кВ | 1 |  | 14.4287
7.2.1.0.0.0.0 | Система учетов ВЛ-0,4 кВ от ТП 111 | 2022 | 0,4 кВ | 1 |  | 26.8542
7.2.1.0.0.0.0 | Система учетов ВЛ-0,4 кВ от ТП 840 | 2022 | 0,4 кВ | 1 |  | 15.4626
7.2.1.0.0.0.0 | Система учетов ВЛ-0,4 кВ от ТП 761 | 2022 | 0,4 кВ | 1 |  | 16.5434
7.2.1.0.0.0.0 | Система учетов ВЛ-0,4 кВ от ТП 611-15 | 2022 | 0,4 кВ | 1 |  | 17.4816
7.2.1.0.0.0.0 | Система учетов ВЛ-0,4 кВ от ТП 751 | 2022 | 0,4 кВ | 1 |  | 26.8542
7.2.1.0.0.0.0 | Система учетов ВЛ-0,4 кВ от ТП 549 | 2022 | 0,4 кВ | 1 |  | 26.8542
7.2.1.0.0.0.0 | Система учетов ВЛ-0,4 кВ от ТП 806 | 2022 | 0,4 кВ | 1 |  | 15.2686
7.2.1.0.0.0.0 | Система учетов ВЛ-0,4 кВ от ТП 751 | 2022 | 0,4 кВ | 1 |  | 16.0191
7.2.1.0.0.0.0 | Система учетов ВЛ-0,4 кВ от ТП 761 | 2022 | 0,4 кВ | 1 |  | 16.5434
7.2.1.0.0.0.0 | Система учетов ВЛ-0,4 кВ от ТП 579 | 2022 | 0,4 кВ | 1 |  | 26.8542
7.2.1.0.0.0.0 | Система учетов ВЛ-0,4 кВ от ТП 671-33 | 2022 | 0,4 кВ | 1 |  | 26.8086
7.2.1.0.0.0.0 | Система учетов ВЛ-0,4 кВ от ТП 604-15 | 2022 | 0,4 кВ | 1 |  | 17.4791
7.2.1.0.0.0.0 | Система учетов ВЛ-0,4 кВ от ТП 83 | 2022 | 0,4 кВ | 1 |  | 17.4791
7.2.1.0.0.0.0 | Система учетов ВЛ-0,4 кВ от ТП 193 | 2022 | 0,4 кВ | 1 |  | 16.1095
7.2.1.0.0.0.0 | Система учета ВЛ-0,4 кВ от ТП 864 | 2022 | 0,4 кВ | 1 |  | 17.4816
7.2.1.0.0.0.0 | Система учетов ВЛ-0,4 кВ от ТП 611-38 | 2022 | 0,4 кВ | 1 |  | 17.5208
7.2.1.0.0.0.0 | Система учетов ВЛ-0,4 кВ от ТП 227 | 2022 | 0,4 кВ | 1 |  | 26.7556
7.2.1.0.0.0.0 | Система учета ВЛ-0,4кВ от ТП 63 | 2022 | 0,4 кВ | 1 |  | 23.7739
7.2.1.0.0.0.0 | Система учетов ВЛ-0,4 кВ от ТП МИ-2-15 | 2022 | 0,4 кВ | 1 |  | 26.8542
7.2.1.0.0.0.0 | Система учетов ВЛ-0,4 кВ от ТП 108 | 2022 | 0,4 кВ | 1 |  | 17.4816
7.2.1.0.0.0.0 | Система учетов ВЛ-0,4 кВ от ТП 603 | 2022 | 0,4 кВ | 1 |  | 19.019
7.2.1.0.0.0.0 | Система учетов ВЛ-0,4 кВ от ТП 840 | 2022 | 0,4 кВ | 1 |  | 21.3604
7.2.1.0.0.0.0 | Система учетов ВЛ-0,4 кВ от ТП 840 | 2022 | 0,4 кВ | 1 |  | 21.3604
7.2.1.0.0.0.0 | Система учетов ВЛ-0,4 кВ от ТП 361 | 2022 | 0,4 кВ | 1 |  | 26.8542
7.2.1.0.0.0.0 | Система учетов ВЛ-0,4 кВ от ТП 196 | 2022 | 0,4 кВ | 1 |  | 26.8542
7.2.1.0.0.0.0 | Система учетов ВЛ-0,4 кВ от ТП 56 | 2022 | 0,4 кВ | 1 |  | 26.1082
7.2.1.0.0.0.0 | Система учетов ВЛ-0,4 кВ от ТП 627 | 2022 | 0,4 кВ | 1 |  | 26.0632
7.2.1.0.0.0.0 | Система учетов ВЛ-0,4 кВ от ТП 940-48 | 2022 | 0,4 кВ | 1 |  | 17.4791
7.2.1.0.0.0.0 | Система учетов ВЛ-0,4 кВ от ТП 751 | 2022 | 0,4 кВ | 1 |  | 20.553
7.2.1.0.0.0.0 | Система учетов ВЛ-0,4 кВ от ТП 832 | 2022 | 0,4 кВ | 1 |  | 26.8542
7.2.1.0.0.0.0 | Система учетов ВЛ-0,4 кВ от ТП 687 | 2022 | 0,4 кВ | 1 |  | 17.1175
7.2.1.0.0.0.0 | Система учетов ВЛ-0,4 кВ от ТП 521 | 2022 | 0,4 кВ | 1 |  | 26.8542
7.2.1.0.0.0.0 | Система учетов ВЛ-0,4 кВ от ТП Л-15-59 | 2022 | 0,4 кВ | 1 |  | 26.8086
7.2.1.0.0.0.0 | Система учетов ВЛ-0,4 кВ от ТП 610-79 | 2022 | 0,4 кВ | 1 |  | 17.4791
7.2.1.0.0.0.0 | Система учетов ВЛ-0,4 кВ от ТП 751 | 2022 | 0,4 кВ | 1 |  | 22.6164
7.2.1.0.0.0.0 | Система учетов ВЛ-0,4 кВ от ТП 234 | 2022 | 0,4 кВ | 1 |  | 20.553
7.2.1.0.0.0.0 | Система учетов ВЛ-0,4 кВ от ТП 525 | 2022 | 0,4 кВ | 1 |  | 26.8542
7.2.1.0.0.0.0 | Система учетов ВЛ-0,4 кВ от ТП РБ-11-20 | 2022 | 0,4 кВ | 1 |  | 26.8086
7.2.1.0.0.0.0 | Система учетов ВЛ-0,4 кВ от ТП 610-79 | 2022 | 0,4 кВ | 1 |  | 17.4791
7.2.1.0.0.0.0 | Система учетов ВЛ-0,4 кВ от ТП Б-5-20 | 2022 | 0,4 кВ | 1 |  | 13.9364
7.2.1.0.0.0.0 | Система учетов ВЛ-0,4 кВ от ТП 751 | 2022 | 0,4 кВ | 1 |  | 20.553
7.2.1.0.0.0.0 | Система учетов ВЛ-0,4 кВ от ТП 807 | 2022 | 0,4 кВ | 1 |  | 20.553
7.2.1.0.0.0.0 | Система учетов ВЛ-0,4 кВ от ТП 603 | 2022 | 0,4 кВ | 1 |  | 20.553
7.2.1.0.0.0.0 | Система учетов ВЛ-0,4 кВ от ТП 713 | 2022 | 0,4 кВ | 1 |  | 26.7556
7.2.1.0.0.0.0 | Система учетов ВЛ-0,4 кВ от ТП 31 | 2022 | 0,4 кВ | 1 |  | 17.4791
7.2.1.0.0.0.0 | Система учетов ВЛ-0,4 кВ от ТП 611-84 | 2022 | 0,4 кВ | 1 |  | 20.553
7.2.1.0.0.0.0 | Система учетов ВЛ-0,4 кВ от ТП 2 "З" | 2022 | 0,4 кВ | 1 |  | 26.8542
7.2.1.0.0.0.0 | Система учетов ВЛ-0,4 кВ от ТП 940-14 | 2022 | 0,4 кВ | 1 |  | 26.8542
7.2.1.0.0.0.0 | Система учетов ВЛ-0,4 кВ от ТП Ак-15-8 | 2022 | 0,4 кВ | 1 |  | 27.1103
7.2.1.0.0.0.0 | Система учетов ВЛ-0,4 кВ от ТП 615 | 2022 | 0,4 кВ | 1 |  | 26.0119
7.2.1.0.0.0.0 | Система учетов ВЛ-0,4 кВ от ТП 751 | 2022 | 0,4 кВ | 1 |  | 26.3631
7.2.1.0.0.0.0 | Система учетов ВЛ-0,4 кВ от ТП 525 | 2022 | 0,4 кВ | 1 |  | 25.598
7.2.1.0.0.0.0 | Система учетов ВЛ-0,4 кВ от ТП КО-9-15 | 2022 | 0,4 кВ | 1 |  | 20.771
7.2.1.0.0.0.0 | Система учетов ВЛ-0,4 кВ от ТП 832 | 2022 | 0,4 кВ | 1 |  | 17.5208
7.2.1.0.0.0.0 | Система учетов ВЛ-0,4 кВ от ТП 832 | 2022 | 0,4 кВ | 1 |  | 20.4644
7.2.1.0.0.0.0 | Система учетов ВЛ-0,4 кВ от ТП 763 | 2022 | 0,4 кВ | 1 |  | 25.6329
7.2.1.0.0.0.0 | Система учетов ВЛ-0,4 кВ от ТП КИ-7-18 | 2022 | 0,4 кВ | 1 |  | 17.5208
7.2.1.0.0.0.0 | Система учетов ВЛ-0,4 кВ от ТП 825 | 2022 | 0,4 кВ | 1 |  | 26.8542
7.2.1.0.0.0.0 | Система учетов ВЛ-0,4кВ от ТП 611-12 | 2022 | 0,4 кВ | 1 |  | 17.5208
7.2.1.0.0.0.0 | Система учетов ВЛ-0,4 кВ от ТП 1038 | 2022 | 0,4 кВ | 1 |  | 28.2161
7.2.1.0.0.0.0 | Система учетов ВЛ-0,4 кВ от ТП 1038 | 2022 | 0,4 кВ | 1 |  | 29.2421
7.2.1.0.0.0.0 | Система учетов ВЛ-0,4 кВ от ТП 840 | 2022 | 0,4 кВ | 1 |  | 28.5081
7.2.1.0.0.0.0 | Система учетов ВЛ-0,4 кВ от ТП 615 | 2022 | 0,4 кВ | 1 |  | 26.0119
7.2.1.0.0.0.0 | Система учетов ВЛ-0,4 кВ от ТП 568 | 2022 | 0,4 кВ | 1 |  | 17.4791
7.2.1.0.0.0.0 | Система учетов ВЛ-0,4 кВ от ТП 840 | 2022 | 0,4 кВ | 1 |  | 28.5303
7.2.1.0.0.0.0 | Система учетов ВЛ-0,4 кВ от ТП 549 | 2022 | 0,4 кВ | 1 |  | 26.8542
7.2.1.0.0.0.0 | Система учетов ВЛ-0,4 кВ от ТП 671-64 | 2022 | 0,4 кВ | 1 |  | 16.7871
7.2.1.0.0.0.0 | Система учетов ВЛ-0,4 кВ от ТП 115 | 2022 | 0,4 кВ | 1 |  | 26.8542
7.2.1.0.0.0.0 | Система учетов ВЛ-0,4 кВ от ТП 840 | 2022 | 0,4 кВ | 1 |  | 28.5303
7.2.1.0.0.0.0 | Система учетов ВЛ-0,4 кВ от ТП 832 | 2022 | 0,4 кВ | 1 |  | 26.8542
7.2.1.0.0.0.0 | Система учетов ВЛ-0,4 кВ от ТП 164 | 2022 | 0,4 кВ | 1 |  | 16.7871
7.2.1.0.0.0.0 | Система учетов ВЛ-0,4 кВ от ТП 576 | 2022 | 0,4 кВ | 1 |  | 26.8621
7.2.1.0.0.0.0 | Система учетов ВЛ-0,4 кВ от ТП 633 | 2022 | 0,4 кВ | 1 |  | 26.8542
7.2.1.0.0.0.0 | Система учетов ВЛ-0,4 кВ от ТП 237А | 2022 | 0,4 кВ | 1 |  | 26.8542
7.2.1.0.0.0.0 | Система учетов ВЛ-0,4 кВ от ТП 751 | 2022 | 0,4 кВ | 1 |  | 20.1371
7.2.1.0.0.0.0 | Система учёта объектов эл. снабжения от ТП 529 | 2022 | 0,4 кВ | 1 |  | 34.6713
7.2.1.0.0.0.0 | Система учетов ВЛ-0,4 кВ от ТП 34 "З" | 2022 | 0,4 кВ | 1 |  | 26.8542
7.2.1.0.0.0.0 | Система учетов ВЛ-0,4 кВ от ТП 751 | 2022 | 0,4 кВ | 1 |  | 26.8542
7.2.1.0.0.0.0 | Система учетов ВЛ-0,4 кВ от ТП З-05-27 | 2022 | 0,4 кВ | 1 |  | 27.5458
7.2.1.0.0.0.0 | Система учёта объектов эл.снабжения от ТП-157 | 2022 | 0,4 кВ | 1 |  | 21.0923
7.2.1.0.0.0.0 | Система учетов ВЛ-0,4 кВ от ТП 751 | 2022 | 0,4 кВ | 1 |  | 19.602
7.2.1.0.0.0.0 | Система учетов ВЛ-0,4 кВ от ТП 751 | 2022 | 0,4 кВ | 1 |  | 26.8542
7.2.1.0.0.0.0 | Система учетов ВЛ-0,4 кВ от ТП 237А | 2022 | 0,4 кВ | 1 |  | 26.8542
7.2.1.0.0.0.0 | Система учетов ВЛ-0,4 кВ от ТП 576 | 2022 | 0,4 кВ | 1 |  | 27.4127
7.2.1.0.0.0.0 | Система учетов ВЛ-0,4 кВ от ТП Ак-15-8 | 2022 | 0,4 кВ | 1 |  | 27.1103
7.2.1.0.0.0.0 | Система учетов ВЛ-0,4 кВ от ТП 751 | 2022 | 0,4 кВ | 1 |  | 27.4127
7.2.1.0.0.0.0 | Система учетов ВЛ-0,4 кВ от ТП 832 | 2022 | 0,4 кВ | 1 |  | 26.8542
7.2.1.0.0.0.0 | Система учетов ВЛ-0,4 кВ от ТП 465 | 2022 | 0,4 кВ | 1 |  | 27.167
7.2.1.0.0.0.0 | Система учётов ВЛ-0,4 кВ от ТП Б-3-50 | 2022 | 0,4 кВ | 1 |  | 27.167
7.2.1.0.0.0.0 | Система учетов ВЛ-0,4 кВ от ТП Ак-15-8 | 2022 | 0,4 кВ | 1 |  | 26.5772
7.2.1.0.0.0.0 | Система учетов ВЛ-0,4 кВ от ТП З-05-21 | 2022 | 0,4 кВ | 1 |  | 18.5666
7.2.1.0.0.0.0 | Система учетов ВЛ-0,4 кВ от ТП КО-9-21 | 2022 | 0,4 кВ | 1 |  | 26.8542
7.2.1.0.0.0.0 | Система учетов ВЛ-0,4 кВ от ТП 711 | 2022 | 0,4 кВ | 1 |  | 27.167
7.2.1.0.0.0.0 | Система учетов ВЛ-0,4 кВ от ТП 595 | 2022 | 0,4 кВ | 1 |  | 25.7636
7.2.1.0.0.0.0 | Система учетов ВЛ-0,4 кВ от ТП 715 | 2022 | 0,4 кВ | 1 |  | 26.8542
7.2.1.0.0.0.0 | Система учетов ВЛ-0,4 кВ от ТП 751 | 2022 | 0,4 кВ | 1 |  | 19.602
7.2.1.0.0.0.0 | Система учетов ВЛ-0,4 кВ от ТП 86 | 2022 | 0,4 кВ | 1 |  | 27.167
7.2.1.0.0.0.0 | Система учетов ВЛ-0,4 кВ от ТП 715 | 2022 | 0,4 кВ | 1 |  | 26.8542
7.2.1.0.0.0.0 | Система учетов ВЛ-0,4 кВ от ТП Ак-15-8 | 2022 | 0,4 кВ | 1 |  | 26.9388
7.2.1.0.0.0.0 | Система учетов ВЛ-0,4 кВ от ТП Ак-15-8 | 2022 | 0,4 кВ | 1 |  | 26.4589
7.2.1.0.0.0.0 | Система учетов ВЛ-0,4 кВ от ТП З-05-21 | 2022 | 0,4 кВ | 1 |  | 20.9681
7.2.1.0.0.0.0 | Система учетов ВЛ-0,4 кВ от ТП 361 | 2022 | 0,4 кВ | 1 |  | 27.167
7.2.1.0.0.0.0 | Система учетов ВЛ-0,4 кВ от ТП 333 | 2022 | 0,4 кВ | 1 |  | 27.4127
7.2.1.0.0.0.0 | Система учетов ВЛ-0,4 кВ от ТП 657 | 2022 | 0,4 кВ | 1 |  | 29.6052
7.2.1.0.0.0.0 | Система учетов ВЛ-0,4 кВ от ТП 237 | 2022 | 0,4 кВ | 1 |  | 17.9265
7.2.1.0.0.0.0 | Система учетов ВЛ-0,4 кВ от ТП 657 | 2022 | 0,4 кВ | 1 |  | 29.6506
7.2.1.0.0.0.0 | Система учетов ВЛ-0,4 кВ от ТП 503 | 2022 | 0,4 кВ | 1 |  | 17.9265
7.2.1.0.0.0.0 | Система учетов ВЛ-0,4 кВ от ТП 610-79 | 2022 | 0,4 кВ | 1 |  | 17.9265
7.2.1.0.0.0.0 | Система учетов ВЛ-0,4 кВ от ТП 611-72 | 2022 | 0,4 кВ | 1 |  | 27.167
7.2.1.0.0.0.0 | Система учетов ВЛ-0,4 кВ от ТП Ак-15-8 | 2022 | 0,4 кВ | 1 |  | 26.901
7.2.1.0.0.0.0 | Система учетов ВЛ-0,4 кВ от ТП 944-34 | 2022 | 0,4 кВ | 1 |  | 11.2808
7.2.1.0.0.0.0 | Система учетов ВЛ-0,4 кВ от ТП 453 | 2022 | 0,4 кВ | 1 |  | 28.7895
7.2.1.0.0.0.0 | Система учетов ВЛ-0,4 кВ от ТП 503 | 2022 | 0,4 кВ | 1 |  | 27.4127
7.2.1.0.0.0.0 | Система учетов ВЛ-0,4 кВ от ТП Л-15-45 | 2022 | 0,4 кВ | 1 |  | 27.4127
7.2.1.0.0.0.0 | Система учетов ВЛ-0,4 кВ от ТП Ак-15-8 | 2022 | 0,4 кВ | 1 |  | 26.901
7.2.1.0.0.0.0 | Система учетов ВЛ-0,4 кВ от ТП 633 | 2022 | 0,4 кВ | 1 |  | 17.9359
7.2.1.0.0.0.0 | Система учетов ВЛ-0,4 кВ от ТП 940-22 | 2022 | 0,4 кВ | 1 |  | 30.8491
7.2.1.0.0.0.0 | Система учетов ВЛ-0,4 кВ от ТП 1026 | 2022 | 0,4 кВ | 1 |  | 30.1368
7.2.1.0.0.0.0 | Система учетов ВЛ-0,4 кВ от ТП 448 | 2022 | 0,4 кВ | 1 |  | 17.9265
7.2.1.0.0.0.0 | Система учетов ВЛ-0,4 кВ от ТП 610-79 | 2022 | 0,4 кВ | 1 |  | 17.9359
7.2.1.0.0.0.0 | Система учёта объектов эл.снабжения от ТП 392 | 2022 | 0,4 кВ | 2 |  | 69.7276
7.2.1.0.0.0.0 | Система учетов ВЛ-0,4 кВ от ТП 91 | 2022 | 0,4 кВ | 1 |  | 8.6553
7.2.1.0.0.0.0 | Система учета ВЛ-0,4 кВ от ТП-502 | 2022 | 0,4 кВ | 1 |  | 13.477
7.2.1.0.0.0.0 | Система учетов ВЛ-0,4 кВ от ТП 803 | 2022 | 0,4 кВ | 1 |  | 17.9265
7.2.1.0.0.0.0 | Система учетов ВЛ-0,4 кВ от ТП 1026 | 2022 | 0,4 кВ | 1 |  | 30.1821
7.2.1.0.0.0.0 | Система учетов ВЛ-0,4 кВ от ТП 715 | 2022 | 0,4 кВ | 1 |  | 13.3257
7.2.1.0.0.0.0 | Система учетов ВЛ-0,4 кВ от ТП 627 | 2022 | 0,4 кВ | 1 |  | 27.167
7.2.1.0.0.0.0 | Система учетов ВЛ-0,4 кВ от ТП 677 | 2022 | 0,4 кВ | 1 |  | 27.167
7.2.1.0.0.0.0 | Система учетов ВЛ-0,4 кВ от ТП 435 | 2022 | 0,4 кВ | 1 |  | 27.167
7.2.1.0.0.0.0 | Система учетов ВЛ-0,4 кВ от ТП Ак-15-8 | 2022 | 0,4 кВ | 1 |  | 26.9388
7.2.1.0.0.0.0 | Система учетов ВЛ-0,4 кВ от ТП 116 | 2022 | 0,4 кВ | 1 |  | 17.9359
7.2.1.0.0.0.0 | Система учетов ВЛ-0,4 кВ от ТП 801 | 2022 | 0,4 кВ | 1 |  | 17.9265
7.2.1.0.0.0.0 | Система учетов ВЛ-0,4 кВ от ТП РБ-11-22 | 2022 | 0,4 кВ | 1 |  | 10.554
7.2.1.0.0.0.0 | Система учетов ВЛ-0,4 кВ от ТП 576 | 2022 | 0,4 кВ | 1 |  | 29.8015
7.2.1.0.0.0.0 | Система учетов ВЛ-0,4 кВ от ТП КО-9-5 | 2022 | 0,4 кВ | 1 |  | 17.9265
7.2.1.0.0.0.0 | Система учётов ВЛ-0,4 кВ от ТП Б-3-50 | 2022 | 0,4 кВ | 1 |  | 17.9265
7.2.1.0.0.0.0 | Система учетов ВЛ-0,4 кВ от ТП 576 | 2022 | 0,4 кВ | 1 |  | 29.6257
7.2.1.0.0.0.0 | Система учетов ВЛ-0,4 кВ от ТП 944-52 | 2022 | 0,4 кВ | 1 |  | 7.8369
7.2.1.0.0.0.0 | Система учетов ВЛ-0,4 кВ от ТП 549 | 2022 | 0,4 кВ | 1 |  | 27.167
7.2.1.0.0.0.0 | Система учетов ВЛ-0,4 кВ от ТП 753 | 2022 | 0,4 кВ | 1 |  | 26.901
7.2.1.0.0.0.0 | Система учёта объектов эл.снабжения от ТП 69 | 2022 | 0,4 кВ | 1 |  | 32.6915
7.2.1.0.0.0.0 | Система учетов ВЛ-0,4 кВ от ТП Ак-15-8 | 2022 | 0,4 кВ | 1 |  | 29.6186
7.2.1.0.0.0.0 | Система учетов ВЛ-0,4 кВ от ТП 595 | 2022 | 0,4 кВ | 1 |  | 25.7636
7.2.1.0.0.0.0 | Система учетов ВЛ-0,4 кВ от ТП 177 | 2022 | 0,4 кВ | 1 |  | 17.0772
7.2.1.0.0.0.0 | Система учетов ВЛ-0,4 кВ от ТП 759 | 2022 | 0,4 кВ | 1 |  | 18.3194
7.2.1.0.0.0.0 | Система учетов ВЛ-0,4 кВ от ТП Л-15-39 | 2022 | 0,4 кВ | 1 |  | 23.4354
7.2.1.0.0.0.0 | Система учетов ВЛ-0,4 кВ от ТП 759 | 2022 | 0,4 кВ | 1 |  | 29.4023
7.2.1.0.0.0.0 | Система учетов ВЛ-0,4 кВ от ТП 669 | 2022 | 0,4 кВ | 1 |  | 29.8832
7.2.1.0.0.0.0 | Система учетов ВЛ-0,4 кВ от ТП З-05-23 | 2022 | 0,4 кВ | 1 |  | 26.3588
7.2.1.0.0.0.0 | Система учетов ВЛ-0,4 кВ от ТП 569 | 2022 | 0,4 кВ | 1 |  | 16.31
7.2.1.0.0.0.0 | Система учетов ВЛ-0,4кВ от ТП 931-18а | 2022 | 0,4 кВ | 1 |  | 29.3641
7.2.1.0.0.0.0 | Система учетов ВЛ-0,4 кВ от ТП 588 | 2022 | 0,4 кВ | 1 |  | 18.7044
7.2.1.0.0.0.0 | Система учетов ВЛ-0,4 кВ от ТП 751 | 2022 | 0,4 кВ | 1 |  | 27.167
7.2.1.0.0.0.0 | Система учетов ВЛ-0,4 кВ от ТП 832 | 2022 | 0,4 кВ | 1 |  | 27.167
7.2.1.0.0.0.0 | Система учетов ВЛ-0,4 кВ от ТП 305 | 2022 | 0,4 кВ | 1 |  | 5.8241
7.2.1.0.0.0.0 | Система учетов ВЛ-0,4 кВ от ТП 201 | 2022 | 0,4 кВ | 1 |  | 7.1496
7.2.1.0.0.0.0 | Система учётов ВЛ-0,4 кВ от ТП Б-3-50 | 2022 | 0,4 кВ | 1 |  | 11.5292
7.2.1.0.0.0.0 | Система учетов ВЛ-0,4 кВ от ТП 305 | 2022 | 0,4 кВ | 1 |  | 5.8241
7.2.1.0.0.0.0 | Система учетов ВЛ-0,4 кВ от ТП 104 | 2022 | 0,4 кВ | 1 |  | 26.5772
7.2.1.0.0.0.0 | Система учетов ВЛ-0,4 кВ от ТП 940-17 | 2022 | 0,4 кВ | 1 |  | 12.8246
7.2.1.0.0.0.0 | Система учетов ВЛ-0,4 кВ от ТП 627 | 2022 | 0,4 кВ | 1 |  | 26.3408
7.2.1.0.0.0.0 | Система учетов ВЛ-0,4 кВ от ТП 671-24 | 2022 | 0,4 кВ | 1 |  | 26.8504
7.2.1.0.0.0.0 | Система учетов ВЛ-0,4 кВ от ТП 940-15 | 2022 | 0,4 кВ | 1 |  | 26.3239
7.2.1.0.0.0.0 | Система учетов ВЛ-0,4 кВ от ТП 517 | 2022 | 0,4 кВ | 1 |  | 26.9539
7.2.1.0.0.0.0 | Система учетов ВЛ-0,4 кВ от ТП КО-9-23 | 2022 | 0,4 кВ | 1 |  | 9.0989
7.2.1.0.0.0.0 | Система учетов ВЛ-0,4 кВ от ТП 611-20 | 2022 | 0,4 кВ | 1 |  | 12.8246
7.2.1.0.0.0.0 | Система учетов ВЛ-0,4 кВ от ТП КО-9-6 | 2022 | 0,4 кВ | 1 |  | 12.4702
7.2.1.0.0.0.0 | Система учетов ВЛ-0,4 кВ от ТП 751 | 2022 | 0,4 кВ | 1 |  | 8.862
7.2.1.0.0.0.0 | Система учетов ВЛ-0,4 кВ от ТП 525 | 2022 | 0,4 кВ | 1 |  | 11.9342
7.2.1.0.0.0.0 | Система учетов ВЛ-0,4 кВ от ТП 944-34 | 2022 | 0,4 кВ | 1 |  | 11.0457
7.2.1.0.0.0.0 | Система учетов ВЛ-0,4 кВ от ТП 305 | 2022 | 0,4 кВ | 1 |  | 5.8241
7.2.1.0.0.0.0 | Система учета объектов эл. снабжения от ТП 610-90 | 2022 | 0,4 кВ | 1 |  | 27.5147
7.2.1.0.0.0.0 | Система учетов ВЛ-0,4 кВ от ТП 751 | 2022 | 0,4 кВ | 1 |  | 9.663
7.2.1.0.0.0.0 | Система учетов ВЛ-0,4 кВ от ТП 19 | 2022 | 0,4 кВ | 1 |  | 27.237
7.2.1.0.0.0.0 | Система учетов ВЛ-0,4 кВ от ТП 611-6 | 2022 | 0,4 кВ | 1 |  | 12.8246
7.2.1.0.0.0.0 | Система учетов ВЛ-0,4 кВ от ТП З-05-23 | 2022 | 0,4 кВ | 1 |  | 25.4082
7.2.1.0.0.0.0 | Система учетов ВЛ-0,4 кВ от ТП 525 | 2022 | 0,4 кВ | 1 |  | 11.9342
7.2.1.0.0.0.0 | Система учетов ВЛ-0,4 кВ от ТП 604-72 | 2022 | 0,4 кВ | 1 |  | 26.3452
7.2.1.0.0.0.0 | Система учетов ВЛ-0,4 кВ от ТП 22 | 2022 | 0,4 кВ | 1 |  | 9.1289
7.2.1.0.0.0.0 | Система учетов ВЛ-0,4 кВ от ТП 305 | 2022 | 0,4 кВ | 1 |  | 5.9568
7.2.1.0.0.0.0 | Система учёта объектов эл. снабжения от ТП 381 | 2022 | 0,4 кВ | 1 |  | 22.1957
7.2.1.0.0.0.0 | Система учетов ВЛ-0,4 кВ от ТП 545 | 2022 | 0,4 кВ | 1 |  | 26.3117
7.2.1.0.0.0.0 | Система учетов ВЛ-0,4 кВ от ТП РБ-11-20 | 2022 | 0,4 кВ | 1 |  | 11.8664
7.2.1.0.0.0.0 | Система учета ВЛ-0,4кВ от ТП 964 | 2022 | 0,4 кВ | 1 |  | 25.5477
7.2.1.0.0.0.0 | Система учетов ВЛ-0,4 кВ от ТП 545 | 2022 | 0,4 кВ | 1 |  | 9.1289
7.2.1.0.0.0.0 | Система учетов ВЛ-0,4 кВ от ТП КО-9-15 | 2022 | 0,4 кВ | 1 |  | 26.3504
7.2.1.0.0.0.0 | Система учетов ВЛ-0,4 кВ от ТП 715 | 2022 | 0,4 кВ | 1 |  | 10.8354
7.2.1.0.0.0.0 | Система учетов ВЛ-0,4 кВ от ТП 832 | 2022 | 0,4 кВ | 1 |  | 26.7977
7.2.1.0.0.0.0 | Система учетов ВЛ-0,4 кВ от ТП РБ-11-22 | 2022 | 0,4 кВ | 1 |  | 11.1836
7.2.1.0.0.0.0 | Система учетов ВЛ-0,4 кВ от ТП 840 | 2022 | 0,4 кВ | 1 |  | 12.35
7.2.1.0.0.0.0 | Система учетов ВЛ-0,4 кВ от ТП РБ-11-22 | 2022 | 0,4 кВ | 1 |  | 26.3142
7.2.1.0.0.0.0 | Система учетов ВЛ-0,4 кВ от ТП 604-88 | 2022 | 0,4 кВ | 1 |  | 26.9075
7.2.1.0.0.0.0 | Система учетов ВЛ-0,4 кВ от ТП 610-74 | 2022 | 0,4 кВ | 1 |  | 26.3533
7.2.1.0.0.0.0 | Система учетов ВЛ-0,4 кВ от ТП 690 | 2022 | 0,4 кВ | 1 |  | 9.1289
7.2.1.0.0.0.0 | Система учетов ВЛ-0,4 кВ от ТП 698 | 2022 | 0,4 кВ | 1 |  | 11.5292
7.2.1.0.0.0.0 | Система учёта объектов эл. снабжения от ТП 284 | 2022 | 0,4 кВ | 1 |  | 34.4861
7.2.1.0.0.0.0 | Система учета объектов эл.снабжения от РП "Радиотехнический" | 2022 | 0,4 кВ | 1 |  | 8.9695
7.2.1.0.0.0.0 | Система учетов ВЛ-0,4 кВ от ТП 702 | 2022 | 0,4 кВ | 1 |  | 4.3166
7.2.1.0.0.0.0 | Система учетов ВЛ-0,4 кВ от ТП 503 | 2022 | 0,4 кВ | 1 |  | 26.8504
7.2.1.0.0.0.0 | Система учетов ВЛ-0,4 кВ от ТП 832 | 2022 | 0,4 кВ | 1 |  | 9.2781
7.2.1.0.0.0.0 | Система учетов ВЛ-0,4 кВ от ТП 231 | 2022 | 0,4 кВ | 1 |  | 26.19
7.2.1.0.0.0.0 | Система учетов ВЛ-0,4 кВ от ТП 940-17 | 2022 | 0,4 кВ | 1 |  | 26.3142
7.2.1.0.0.0.0 | Система учетов ВЛ-0,4 кВ от ТП 1018 | 2022 | 0,4 кВ | 1 |  | 4.8029
7.2.1.0.0.0.0 | Система учетов ВЛ-0,4 кВ от ТП 84 | 2022 | 0,4 кВ | 1 |  | 8.7609
7.2.1.0.0.0.0 | Система учетов ВЛ-0,4кВ от ТП 931-18а | 2022 | 0,4 кВ | 1 |  | 26.3466
7.2.1.0.0.0.0 | Система учетов ВЛ-0,4 кВ от ТП 773 | 2022 | 0,4 кВ | 1 |  | 12.6449
7.2.1.0.0.0.0 | Система учета объектов эл. снабжения от ТП 562 | 2022 | 0,4 кВ | 1 |  | 8.6811
7.2.1.0.0.0.0 | Система учетов ВЛ-0,4 кВ от ТП 627 | 2022 | 0,4 кВ | 1 |  | 26.3239
7.2.1.0.0.0.0 | Система учетов ВЛ-0,4 кВ от ТП 671-1 | 2022 | 0,4 кВ | 1 |  | 26.8786
7.2.1.0.0.0.0 | Система учетов ВЛ-0,4 кВ от ТП 702 | 2022 | 0,4 кВ | 1 |  | 4.3166
7.2.1.0.0.0.0 | Система учетов ВЛ-0,4 кВ от ТП 29 | 2022 | 0,4 кВ | 1 |  | 26.8504
7.2.1.0.0.0.0 | Система учетов ВЛ-0,4 кВ от ТП 143 | 2022 | 0,4 кВ | 1 |  | 26.3466
7.2.1.0.0.0.0 | Система учетов ВЛ-0,4 кВ от ТП 2 | 2022 | 0,4 кВ | 1 |  | 26.1393
7.2.1.0.0.0.0 | Система учетов ВЛ-0,4 кВ от ТП 633 | 2022 | 0,4 кВ | 1 |  | 11.5961
7.2.1.0.0.0.0 | Система учетов ВЛ-0,4 кВ от ТП 702 | 2022 | 0,4 кВ | 1 |  | 4.3166
7.2.1.0.0.0.0 | Система учетов ВЛ-0,4 кВ от ТП КО-9-21 | 2022 | 0,4 кВ | 1 |  | 12.6449
7.2.1.0.0.0.0 | Система учетов ВЛ-0,4 кВ от ТП З-05-27 | 2022 | 0,4 кВ | 1 |  | 11.5292
7.2.1.0.0.0.0 | Система учетов ВЛ-0,4 кВ от ТП 84 | 2022 | 0,4 кВ | 1 |  | 25.7636
7.2.1.0.0.0.0 | Система учетов ВЛ-0,4 кВ от ТП 361 | 2022 | 0,4 кВ | 1 |  | 26.0991
7.2.1.0.0.0.0 | Система учетов ВЛ-0,4 кВ от ТП 840 | 2022 | 0,4 кВ | 1 |  | 9.1204
7.2.1.0.0.0.0 | Система учетов ВЛ-0,4 кВ от ТП 611-84 | 2022 | 0,4 кВ | 1 |  | 26.9677
7.2.1.0.0.0.0 | Система учетов ВЛ-0,4 кВ от ТП З-05-21 | 2022 | 0,4 кВ | 1 |  | 11.5961
7.2.1.0.0.0.0 | Система учетов ВЛ-0,4 кВ от ТП 111 | 2022 | 0,4 кВ | 1 |  | 12.4933
7.2.1.0.0.0.0 | Система учетов ВЛ-0,4 кВ от ТП З-05-21 | 2022 | 0,4 кВ | 1 |  | 11.5292
7.2.1.0.0.0.0 | Система учёта объектов эл.снабжения от ТП-604/61 | 2022 | 0,4 кВ | 1 |  | 10.1929
7.2.1.0.0.0.0 | Система учетов ВЛ-0,4 кВ от ТП 595 | 2022 | 0,4 кВ | 1 |  | 26.3516
7.2.1.0.0.0.0 | Системы учетов ВЛ-0,4 кВ от ТП 604-51 | 2022 | 0,4 кВ | 1 |  | 26.901
7.2.1.0.0.0.0 | Система учетов ВЛ-0,4 кВ от ТП 688 | 2022 | 0,4 кВ | 1 |  | 26.6381
7.2.1.0.0.0.0 | Система учетов ВЛ-0,4 кВ от ТП 832 | 2022 | 0,4 кВ | 1 |  | 12.6449
7.2.1.0.0.0.0 | Система учетов ВЛ-0,4 кВ от ТП З-05-21 | 2022 | 0,4 кВ | 1 |  | 11.5292
7.2.1.0.0.0.0 | Система учета ВЛ-0,4 кВ от ТП 604-128 | 2022 | 0,4 кВ | 1 |  | 12.6449
7.2.1.0.0.0.0 | Система учетов ВЛ-0,4 кВ от ТП Л-19-10А | 2022 | 0,4 кВ | 1 |  | 12.7126
7.2.1.0.0.0.0 | Система учетов ВЛ-0,4 кВ от ТП 611-84 | 2022 | 0,4 кВ | 1 |  | 26.8719
7.2.1.0.0.0.0 | Система учетов ВЛ-0,4 кВ от ТП 627 | 2022 | 0,4 кВ | 1 |  | 26.8504
7.2.1.0.0.0.0 | Система учетов ВЛ-0,4 кВ от ТП 759 | 2022 | 0,4 кВ | 1 |  | 26.3466
7.2.1.0.0.0.0 | Система учётов ВЛ-0,4 кВ от ТП Б-3-50 | 2022 | 0,4 кВ | 1 |  | 11.5292
7.2.1.0.0.0.0 | Система учетов ВЛ-0,4 кВ от ТП 611-36 | 2022 | 0,4 кВ | 1 |  | 26.3659
7.2.1.0.0.0.0 | Система учетов ВЛ-0,4 кВ от ТП 144 | 2022 | 0,4 кВ | 1 |  | 6.3245
7.2.1.0.0.0.0 | Система учетов ВЛ-0,4 кВ от ТП 611-84 | 2022 | 0,4 кВ | 1 |  | 26.8719
7.2.1.0.0.0.0 | Система учетов ВЛ-0,4 кВ от ТП 84 | 2022 | 0,4 кВ | 1 |  | 8.7609
7.2.1.0.0.0.0 | Система учетов ВЛ-0,4 кВ от ТП З-05-21 | 2022 | 0,4 кВ | 1 |  | 11.5961
7.2.1.0.0.0.0 | Система учётов ВЛ-0,4 кВ от ТП Б-3-50 | 2022 | 0,4 кВ | 1 |  | 11.5292
7.2.1.0.0.0.0 | Система учетов ВЛ-0,4 кВ от ТП 1038 | 2022 | 0,4 кВ | 1 |  | 13.2216
7.2.1.0.0.0.0 | Система учёта объектов эл.снабжения от ТП 14 | 2022 | 0,4 кВ | 1 |  | 10.4989
7.2.1.0.0.0.0 | Система учетов ВЛ-0,4 кВ от ТП 579 | 2022 | 0,4 кВ | 1 |  | 8.7609
7.2.1.0.0.0.0 | Система учетов ВЛ-0,4 кВ от ТП 2 | 2022 | 0,4 кВ | 1 |  | 26.3466
7.2.1.0.0.0.0 | Система учетов ВЛ-0,4 кВ от ТП З-05-23 | 2022 | 0,4 кВ | 1 |  | 26.3047
7.2.1.0.0.0.0 | Система учётов ВЛ-0,4 кВ от ТП Б-3-50 | 2022 | 0,4 кВ | 1 |  | 26.3466
7.2.1.0.0.0.0 | Система учетов ВЛ-0,4 кВ от ТП 751 | 2022 | 0,4 кВ | 1 |  | 8.7609
7.2.1.0.0.0.0 | Система учетов ВЛ-0,4 кВ от ТП 539 | 2022 | 0,4 кВ | 1 |  | 12.4698
7.2.1.0.0.0.0 | Система учетов ВЛ-0,4 кВ от ТП Л-19-10 | 2022 | 0,4 кВ | 1 |  | 13.253
7.2.1.0.0.0.0 | Система учетов ВЛ-0,4 кВ от ТП 611 | 2022 | 0,4 кВ | 1 |  | 26.3466
7.2.1.0.0.0.0 | Система учетов ВЛ-0,4 кВ от ТП З-05-23 | 2022 | 0,4 кВ | 1 |  | 26.2784
7.2.1.0.0.0.0 | Система учетов ВЛ-0,4 кВ от ТП 506 | 2022 | 0,4 кВ | 1 |  | 26.901
7.2.1.0.0.0.0 | Система учетов ВЛ-0,4 кВ от ТП 130 | 2022 | 0,4 кВ | 1 |  | 26.5772
7.2.1.0.0.0.0 | Система учетов ВЛ-0,4 кВ от ТП 516 | 2022 | 0,4 кВ | 1 |  | 6.0872
7.2.1.0.0.0.0 | Система учетов ВЛ-0,4 кВ от ТП 611-42 | 2022 | 0,4 кВ | 1 |  | 8.7609
7.2.1.0.0.0.0 | Система учета объектов эл. снабжения от ТП 625 | 2022 | 0,4 кВ | 1 |  | 10.9351
7.2.1.0.0.0.0 | Система учёта объектов эл. снабжения от ТП 604-11 | 2022 | 0,4 кВ | 1 |  | 12.9073
7.2.1.0.0.0.0 | Система учетов ВЛ-0,4 кВ от ТП Л-19-10А | 2022 | 0,4 кВ | 1 |  | 12.7126
7.2.1.0.0.0.0 | Система учетов ВЛ-0,4 кВ от ТП 611-29 | 2022 | 0,4 кВ | 1 |  | 26.3466
7.2.1.0.0.0.0 | Система учетов ВЛ-0,4 кВ от ТП 517 | 2022 | 0,4 кВ | 1 |  | 26.149
7.2.1.0.0.0.0 | Система учетов ВЛ-0,4 кВ от ТП 76 | 2022 | 0,4 кВ | 1 |  | 26.901
7.2.1.0.0.0.0 | Система учетов ВЛ-0,4 кВ от ТП МИ-2-15 | 2022 | 0,4 кВ | 1 |  | 26.901
7.2.1.0.0.0.0 | Система учетов ВЛ-0,4 кВ от ТП 748 | 2022 | 0,4 кВ | 1 |  | 26.3239
7.2.1.0.0.0.0 | Системы учета ВЛ-0,4 кВ от ТП 604-25 | 2022 | 0,4 кВ | 1 |  | 26.3466
7.2.1.0.0.0.0 | Система учетов ВЛ-0,4 кВ от ТП 671-29 | 2022 | 0,4 кВ | 1 |  | 26.3095
7.2.1.0.0.0.0 | Система учетов ВЛ-0,4кВ от ТП 779 | 2022 | 0,4 кВ | 1 |  | 26.9423
7.2.1.0.0.0.0 | Система учетов ВЛ-0,4 кВ от ТП 751 | 2022 | 0,4 кВ | 1 |  | 8.3552
7.2.1.0.0.0.0 | Система учетов ВЛ-0,4 кВ от ТП 751 | 2022 | 0,4 кВ | 1 |  | 8.7609
7.2.1.0.0.0.0 | Система учёта объектов эл.снабжения от ТП 604-97 | 2022 | 0,4 кВ | 1 |  | 11.0523
7.2.1.0.0.0.0 | Система учетов ВЛ-0,4 кВ от ТП 305 | 2022 | 0,4 кВ | 1 |  | 3.8016
7.2.1.0.0.0.0 | Система учетов ВЛ-0,4 кВ от ТП 421 | 2022 | 0,4 кВ | 1 |  | 4.5075
7.2.1.0.0.0.0 | Система учёта объектов эл. снабжения от ТП 610-25 | 2022 | 0,4 кВ | 1 |  | 9.8913
7.2.1.0.0.0.0 | Система учетов ВЛ-0,4 кВ от ТП З-05-23 | 2022 | 0,4 кВ | 1 |  | 26.3631
7.2.1.0.0.0.0 | Система учетов ВЛ-0,4 кВ от ТП 84 | 2022 | 0,4 кВ | 1 |  | 26.9075
7.2.1.0.0.0.0 | Система учетов ВЛ-0,4 кВ от ТП 91 | 2022 | 0,4 кВ | 1 |  | 26.3823
7.2.1.0.0.0.0 | Система учетов ВЛ-0,4 кВ от ТП 677 | 2022 | 0,4 кВ | 1 |  | 4.2716
7.2.1.0.0.0.0 | Система учетов ВЛ-0,4 кВ от ТП 305 | 2022 | 0,4 кВ | 1 |  | 3.8016
7.2.1.0.0.0.0 | Система учетов ВЛ-0,4 кВ от ТП З-05-21 | 2022 | 0,4 кВ | 1 |  | 11.5961
7.2.1.0.0.0.0 | Система учетов ВЛ-0,4 кВ от ТП 463 | 2022 | 0,4 кВ | 1 |  | 11.9663
7.2.1.0.0.0.0 | Система учетов ВЛ-0,4 кВ от ТП 640 | 2022 | 0,4 кВ | 1 |  | 26.5772
7.2.1.0.0.0.0 | Система учетов ВЛ-0,4 кВ от ТП 627 | 2022 | 0,4 кВ | 1 |  | 4.3874
7.2.1.0.0.0.0 | Система учетов ВЛ-0,4 кВ от ТП 751 | 2022 | 0,4 кВ | 1 |  | 8.7127
7.2.1.0.0.0.0 | Система учетов ВЛ-0,4 кВ от ТП 428 | 2022 | 0,4 кВ | 1 |  | 4.3874
7.2.1.0.0.0.0 | Система учетов ВЛ-0,4 кВ от ТП 305 | 2022 | 0,4 кВ | 1 |  | 6.0964
7.2.1.0.0.0.0 | Система учетов ВЛ-0,4 кВ от ТП 751 | 2022 | 0,4 кВ | 1 |  | 8.3552
7.2.1.0.0.0.0 | Система учетов ВЛ-0,4 кВ от ТП 549 | 2022 | 0,4 кВ | 1 |  | 11.5292
7.2.1.0.0.0.0 | Система учетов ВЛ-0,4 кВ от ТП 465 | 2022 | 0,4 кВ | 1 |  | 4.1727
7.2.1.0.0.0.0 | Система учетов ВЛ-0,4 кВ от ТП 305 | 2022 | 0,4 кВ | 1 |  | 5.6071
7.2.1.0.0.0.0 | Система учетов ВЛ-0,4 кВ от ТП 503 | 2022 | 0,4 кВ | 1 |  | 7.2349
7.2.1.0.0.0.0 | Система учетов ВЛ-0,4 кВ от ТП 305 | 2022 | 0,4 кВ | 1 |  | 7.7661
7.2.1.0.0.0.0 | Система учетов ВЛ-0,4 кВ от ТП 31 | 2022 | 0,4 кВ | 1 |  | 25.7636
7.2.1.0.0.0.0 | Система учёта объектов эл. снабжения от ТП 671-68 | 2022 | 0,4 кВ | 1 |  | 12.9986
7.2.1.0.0.0.0 | Система учетов ВЛ-0,4 кВ от ТП 608 | 2022 | 0,4 кВ | 1 |  | 4.028
7.2.1.0.0.0.0 | Система учетов ВЛ-0,4 кВ от ТП 711 | 2022 | 0,4 кВ | 1 |  | 26.3572
7.2.1.0.0.0.0 | Системы учетов ВЛ-0,4 кВ от ТП 604-51 | 2022 | 0,4 кВ | 1 |  | 26.901
7.2.1.0.0.0.0 | Система учетов ВЛ-0,4 кВ от ТП 595 | 2022 | 0,4 кВ | 1 |  | 4.3743
7.2.1.0.0.0.0 | Система учетов ВЛ-0,4 кВ от ТП 305 | 2022 | 0,4 кВ | 1 |  | 6.0964
7.2.1.0.0.0.0 | Система учета ВЛ-0,4 кВ от ТП 643 | 2022 | 0,4 кВ | 1 |  | 11.2104
7.2.1.0.0.0.0 | Система учетов ВЛ-0,4 кВ от ТП 29 | 2022 | 0,4 кВ | 1 |  | 11.2104
7.2.1.0.0.0.0 | Система учетов ВЛ-0,4 кВ от ТП З-05-21 | 2022 | 0,4 кВ | 1 |  | 11.5961
7.2.1.0.0.0.0 | Система учетов ВЛ-0,4 кВ от ТП 627 | 2022 | 0,4 кВ | 1 |  | 26.0893
7.2.1.0.0.0.0 | Система учетов ВЛ-0,4 кВ от ТП 305 | 2022 | 0,4 кВ | 1 |  | 6.0964
7.2.1.0.0.0.0 | Система учетов ВЛ-0,4 кВ от ТП 940-17 | 2022 | 0,4 кВ | 1 |  | 8.7257
7.2.1.0.0.0.0 | Система учетов ВЛ-0,4 кВ от ТП 245 | 2022 | 0,4 кВ | 1 |  | 11.2104
7.2.1.0.0.0.0 | Система учетов ВЛ-0,4 кВ от ТП 751 | 2022 | 0,4 кВ | 1 |  | 11.5292
7.2.1.0.0.0.0 | Система учетов ВЛ-0,4 кВ от ТП 840 | 2022 | 0,4 кВ | 1 |  | 11.9663
7.2.1.0.0.0.0 | Система учетов ВЛ-0,4 кВ от ТП 505 | 2022 | 0,4 кВ | 1 |  | 4.7974
7.2.1.0.0.0.0 | Система учетов ВЛ-0,4 кВ от ТП 213 | 2022 | 0,4 кВ | 1 |  | 11.5961
7.2.1.0.0.0.0 | Система учетов ВЛ-0,4 кВ от ТП 807 | 2022 | 0,4 кВ | 1 |  | 11.9466
7.2.1.0.0.0.0 | Система учетов ВЛ-0,4 кВ от ТП 231 Б | 2022 | 0,4 кВ | 1 |  | 11.9466
7.2.1.0.0.0.0 | Система учетов ВЛ-0,4 кВ от ТП 751 | 2022 | 0,4 кВ | 1 |  | 12.0819
7.2.1.0.0.0.0 | Система учетов ВЛ-0,4 кВ от ТП 572 | 2022 | 0,4 кВ | 1 |  | 11.2104
7.2.1.0.0.0.0 | Система учёта объектов эл. снабжения от ТП 630 | 2022 | 0,4 кВ | 1 |  | 21.0592
7.2.1.0.0.0.0 | Система учетов ВЛ-0,4 кВ от ТП 840 | 2022 | 0,4 кВ | 1 |  | 11.9663
7.2.1.0.0.0.0 | Система учетов ВЛ-0,4 кВ от ТП 940-32 | 2022 | 0,4 кВ | 1 |  | 4.3874
7.2.1.0.0.0.0 | Система учетов ВЛ-0,4 кВ от ТП 305 | 2022 | 0,4 кВ | 1 |  | 6.0964
7.2.1.0.0.0.0 | Система учетов ВЛ-0,4 кВ от ТП 305 | 2022 | 0,4 кВ | 1 |  | 6.0964
7.2.1.0.0.0.0 | Система учетов ВЛ-0,4 кВ от ТП 702 | 2022 | 0,4 кВ | 1 |  | 4.3824
7.2.1.0.0.0.0 | Система учетов ВЛ-0,4 кВ от ТП 448 | 2022 | 0,4 кВ | 1 |  | 11.2104
7.2.1.0.0.0.0 | Система учёта объектов эл.снабжения от ТП-610/58 | 2022 | 0,4 кВ | 1 |  | 29.4252
7.2.1.0.0.0.0 | Система учетов ВЛ-0,4 кВ от ТП 627 | 2022 | 0,4 кВ | 1 |  | 26.0893
7.2.1.0.0.0.0 | Система учетов ВЛ-0,4 кВ от ТП 755 | 2022 | 0,4 кВ | 1 |  | 8.5758
7.2.1.0.0.0.0 | Система учетов ВЛ-0,4 кВ от ТП 609 | 2022 | 0,4 кВ | 1 |  | 8.7208
7.2.1.0.0.0.0 | Система учёта объектов эл.снабжения от ТП 604-113 | 2022 | 0,4 кВ | 1 |  | 26.0038
7.2.1.0.0.0.0 | Система учетов ВЛ-0,4 кВ от ТП 751 | 2022 | 0,4 кВ | 1 |  | 8.7208
7.2.1.0.0.0.0 | Система учетов ВЛ-0,4 кВ от ТП 633 | 2022 | 0,4 кВ | 1 |  | 8.7208
7.2.1.0.0.0.0 | Система учетов ВЛ-0,4 кВ от ТП 237 | 2022 | 0,4 кВ | 1 |  | 8.7248
7.2.1.0.0.0.0 | Система учетов ВЛ-0,4 кВ от ТП 751 | 2022 | 0,4 кВ | 1 |  | 11.9663
7.2.1.0.0.0.0 | Система учетов ВЛ-0,4 кВ от ТП 535 | 2022 | 0,4 кВ | 1 |  | 11.9466
7.2.1.0.0.0.0 | Система учёта объектов эл. снабжения от ТП 604-117 | 2022 | 0,4 кВ | 1 |  | 26.6147
7.2.1.0.0.0.0 | Система учетов ВЛ-0,4 кВ от ТП 611-6 | 2022 | 0,4 кВ | 1 |  | 8.3553
7.2.1.0.0.0.0 | Система учёта объектов эл.снабжения от ТП 14"З" | 2022 | 0,4 кВ | 1 |  | 10.6434
7.2.1.0.0.0.0 | Система учетов ВЛ-0,4 кВ от ТП 549 | 2022 | 0,4 кВ | 1 |  | 26.5681
7.2.1.0.0.0.0 | Система учетов ВЛ-0,4 кВ от ТП 231 Б | 2022 | 0,4 кВ | 1 |  | 11.9466
7.2.1.0.0.0.0 | Система учетов ВЛ-0,4 кВ от ТП 465 | 2022 | 0,4 кВ | 1 |  | 7.5123
7.2.1.0.0.0.0 | Система учетов ВЛ-0,4 кВ от ТП З-05-21 | 2022 | 0,4 кВ | 1 |  | 11.5292
7.2.1.0.0.0.0 | Система учетов ВЛ-0,4 кВ от ТП Ак-15-8 | 2022 | 0,4 кВ | 1 |  | 26.5426
7.2.1.0.0.0.0 | Система учетов ВЛ-0,4 кВ от ТП 627 | 2022 | 0,4 кВ | 1 |  | 11.9663
7.2.1.0.0.0.0 | Система учетов ВЛ-0,4 кВ от ТП 453 | 2022 | 0,4 кВ | 1 |  | 11.5292
7.2.1.0.0.0.0 | Система учетов ВЛ-0,4 кВ от ТП 840 | 2022 | 0,4 кВ | 1 |  | 11.5292
7.2.1.0.0.0.0 | Система учетов ВЛ-0,4 кВ от ТП 627 | 2022 | 0,4 кВ | 1 |  | 26.895
7.2.1.0.0.0.0 | Система учёта объектов эл. снабжения от ТП 611-60 | 2022 | 0,4 кВ | 1 |  | 14.4916
7.2.1.0.0.0.0 | Система учетов ВЛ-0,4 кВ от ТП 664 | 2022 | 0,4 кВ | 1 |  | 12.658
7.2.1.0.0.0.0 | Система учетов ВЛ-0,4 кВ от ТП 595 | 2022 | 0,4 кВ | 1 |  | 12.658
7.2.1.0.0.0.0 | Система учетов ВЛ-0,4 кВ от ТП 751 | 2022 | 0,4 кВ | 1 |  | 12.658
7.2.1.0.0.0.0 | Система учетов ВЛ-0,4 кВ от ТП 715 | 2022 | 0,4 кВ | 1 |  | 12.6602
7.2.1.0.0.0.0 | Система учетов ВЛ-0,4 кВ от ТП 353 | 2022 | 0,4 кВ | 1 |  | 25.9084
7.2.1.0.0.0.0 | Система учетов ВЛ-0,4 кВ от ТП 633 | 2022 | 0,4 кВ | 1 |  | 8.5758
7.2.1.0.0.0.0 | Система учетов ВЛ-0,4 кВ от ТП Ак-15-8 | 2022 | 0,4 кВ | 1 |  | 26.901
7.2.1.0.0.0.0 | Система учетов ВЛ-0,4 кВ от ТП Ак-15-8 | 2022 | 0,4 кВ | 1 |  | 26.901
7.2.1.0.0.0.0 | Система учетов ВЛ-0,4 кВ от ТП Ак-15-8 | 2022 | 0,4 кВ | 1 |  | 26.901
7.2.1.0.0.0.0 | Система учетов ВЛ-0,4 кВ от ТП Ак-15-8 | 2022 | 0,4 кВ | 1 |  | 26.901
7.2.1.0.0.0.0 | Система учетов ВЛ-0,4 кВ от ТП 605-2 | 2022 | 0,4 кВ | 1 |  | 26.5772
7.2.1.0.0.0.0 | Система учетов ВЛ-0,4 кВ от ТП Ак-15-8 | 2022 | 0,4 кВ | 1 |  | 26.5772
7.2.1.0.0.0.0 | Система учетов ВЛ-0,4 кВ от ТП Ак-15-8 | 2022 | 0,4 кВ | 1 |  | 26.901
7.2.1.0.0.0.0 | Система учетов ВЛ-0,4 кВ от ТП Ак-15-8 | 2022 | 0,4 кВ | 1 |  | 26.9388
7.2.1.0.0.0.0 | Система учетов ВЛ-0,4 кВ от ТП 465 | 2022 | 0,4 кВ | 1 |  | 26.0652
7.2.1.0.0.0.0 | Система учетов ВЛ-0,4 кВ от ТП 333 | 2022 | 0,4 кВ | 1 |  | 8.3362
7.2.1.0.0.0.0 | Система учетов ВЛ-0,4 кВ от ТП 535 | 2022 | 0,4 кВ | 1 |  | 12.2941
7.2.1.0.0.0.0 | Система учёта объектов эл.снабжения от ТП-671/75 | 2022 | 0,4 кВ | 1 |  | 14.6074
7.2.1.0.0.0.0 | Система учетов ВЛ-0,4 кВ от ТП 1042 | 2022 | 0,4 кВ | 1 |  | 11.9466
7.2.1.0.0.0.0 | Система учетов ВЛ-0,4 кВ от ТП Ак-15-8 | 2022 | 0,4 кВ | 1 |  | 26.901
7.2.1.0.0.0.0 | Система учетов ВЛ-0,4 кВ от ТП 611-20 | 2022 | 0,4 кВ | 1 |  | 12.8674
7.2.1.0.0.0.0 | Система учетов ВЛ-0,4 кВ от ТП Ак-15-8 | 2022 | 0,4 кВ | 1 |  | 26.901
7.2.1.0.0.0.0 | Система учетов ВЛ-0,4 кВ от ТП 674 | 2022 | 0,4 кВ | 1 |  | 12.6602
7.2.1.0.0.0.0 | Система учетов ВЛ-0,4 кВ от ТП 453 | 2022 | 0,4 кВ | 1 |  | 8.3362
7.2.1.0.0.0.0 | Система учетов ВЛ-0,4 кВ от ТП 751 | 2022 | 0,4 кВ | 1 |  | 11.9466
7.2.1.0.0.0.0 | Система учетов ВЛ-0,4 кВ от ТП 751 | 2022 | 0,4 кВ | 1 |  | 11.5292
7.2.1.0.0.0.0 | Система учетов ВЛ-0,4 кВ от ТП 545 | 2022 | 0,4 кВ | 1 |  | 11.5292
7.2.1.0.0.0.0 | Система учетов ВЛ-0,4 кВ от ТП 674 | 2022 | 0,4 кВ | 1 |  | 11.298
7.2.1.0.0.0.0 | Система учетов ВЛ-0,4 кВ от ТП 832 | 2022 | 0,4 кВ | 1 |  | 26.8423
7.2.1.0.0.0.0 | Система учетов ВЛ-0,4 кВ от ТП 190 | 2022 | 0,4 кВ | 1 |  | 8.3443
7.2.1.0.0.0.0 | Система учетов ВЛ-0,4 кВ от ТП Ак-15-8 | 2022 | 0,4 кВ | 1 |  | 26.5772
7.2.1.0.0.0.0 | Система учетов ВЛ-0,4 кВ от ТП Ак-15-8 | 2022 | 0,4 кВ | 1 |  | 26.9388
7.2.1.0.0.0.0 | Система учетов ВЛ-0,4 кВ от ТП 569 | 2022 | 0,4 кВ | 1 |  | 26.9075
7.2.1.0.0.0.0 | Система учетов ВЛ-0,4 кВ от ТП 832 | 2022 | 0,4 кВ | 1 |  | 11.9466
7.2.1.0.0.0.0 | Система учетов ВЛ-0,4 кВ от ТП 714 | 2022 | 0,4 кВ | 1 |  | 10.8582
7.2.1.0.0.0.0 | Система учетов ВЛ-0,4 кВ от ТП З-05-21 | 2022 | 0,4 кВ | 1 |  | 12.1731
7.2.1.0.0.0.0 | Система учетов ВЛ-0,4 кВ от ТП 674 | 2022 | 0,4 кВ | 1 |  | 11.9466
7.2.1.0.0.0.0 | Система учетов ВЛ-0,4 кВ от ТП 751 | 2022 | 0,4 кВ | 1 |  | 11.9466
7.2.1.0.0.0.0 | Система учетов ВЛ-0,4 кВ от ТП 751 | 2022 | 0,4 кВ | 1 |  | 11.9466
7.2.1.0.0.0.0 | Система учетов ВЛ-0,4 кВ от ТП Л-15-46 | 2022 | 0,4 кВ | 1 |  | 11.298
7.2.1.0.0.0.0 | Система учета объектов эл. снабжения от ТП 696 | 2022 | 0,4 кВ | 1 |  | 12.4207
7.2.1.0.0.0.0 | Система учетов ВЛ-0,4 кВ от ТП 610-67 | 2022 | 0,4 кВ | 1 |  | 26.3572
7.2.1.0.0.0.0 | Система учетов ВЛ-0,4 кВ от ТП МИ-2-15 | 2022 | 0,4 кВ | 1 |  | 26.3823
7.2.1.0.0.0.0 | Система учетов ВЛ-0,4 кВ от ТП 416 | 2022 | 0,4 кВ | 1 |  | 6.5675
7.2.1.0.0.0.0 | Система учетов ВЛ-0,4 кВ от ТП 715 | 2022 | 0,4 кВ | 1 |  | 12.658
7.2.1.0.0.0.0 | Система учетов ВЛ-0,4 кВ от ТП З-05-21 | 2022 | 0,4 кВ | 1 |  | 12.658
7.2.1.0.0.0.0 | Система учетов ВЛ-0,4 кВ от ТП 503 | 2022 | 0,4 кВ | 1 |  | 8.207
7.2.1.0.0.0.0 | Система учетов ВЛ-0,4 кВ от ТП 671-38 | 2022 | 0,4 кВ | 1 |  | 12.6602
7.2.1.0.0.0.0 | Система учетов ВЛ-0,4 кВ от ТП 611-41 | 2022 | 0,4 кВ | 1 |  | 5.7662
7.2.1.0.0.0.0 | Система учетов ВЛ-0,4 кВ от ТП МИ-2-19 | 2022 | 0,4 кВ | 1 |  | 13.5149
7.2.1.0.0.0.0 | Система учетов ВЛ-0,4 кВ от ТП 702 | 2022 | 0,4 кВ | 1 |  | 4.9901
7.2.1.0.0.0.0 | Система учетов ВЛ-0,4 кВ от ТП 610-84 | 2022 | 0,4 кВ | 1 |  | 26.1396
7.2.1.0.0.0.0 | Система учетов ВЛ-0,4 кВ от ТП РБ-11-20 | 2022 | 0,4 кВ | 1 |  | 25.7636
7.2.1.0.0.0.0 | Система учетов ВЛ-0,4 кВ от ТП 714 | 2022 | 0,4 кВ | 1 |  | 12.6601
7.2.1.0.0.0.0 | Система учетов ВЛ-0,4 кВ от ТП 595 | 2022 | 0,4 кВ | 1 |  | 26.3466
7.2.1.0.0.0.0 | Система учетов ВЛ-0,4 кВ от ТП 671-29 | 2022 | 0,4 кВ | 1 |  | 12.6602
7.2.1.0.0.0.0 | Система учетов ВЛ-0,4 кВ от ТП 572 | 2022 | 0,4 кВ | 1 |  | 12.658
7.2.1.0.0.0.0 | Система учетов ВЛ-0,4 кВ от ТП 713 | 2022 | 0,4 кВ | 1 |  | 12.6602
7.2.1.0.0.0.0 | Система учёта объектов эл.снабжения от ТП-610/58 | 2022 | 0,4 кВ | 1 |  | 10.5709
7.2.1.0.0.0.0 | Система учетов ВЛ-0,4 кВ от ТП 751 | 2022 | 0,4 кВ | 1 |  | 11.321
7.2.1.0.0.0.0 | Система учетов объекта эл.снабжения от ТП 771 | 2022 | 0,4 кВ | 1 |  | 16.594
7.2.1.0.0.0.0 | Система учёта объектов эл.снабжения от ТП 610-10 | 2022 | 0,4 кВ | 1 |  | 12.0599
7.2.1.0.0.0.0 | Система учетов ВЛ-0,4 кВ от ТП 611-14 | 2022 | 0,4 кВ | 1 |  | 4.6111
7.2.1.0.0.0.0 | Система учетов ВЛ-0,4 кВ от ТП 927-36 | 2022 | 0,4 кВ | 1 |  | 8.5447
7.2.1.0.0.0.0 | Система учетов ВЛ-0,4 кВ от ТП 715 | 2022 | 0,4 кВ | 1 |  | 11.9466
7.2.1.0.0.0.0 | Система учетов ВЛ-0,4 кВ от ТП З-05-21 | 2022 | 0,4 кВ | 1 |  | 12.658
7.2.1.0.0.0.0 | Система учетов ВЛ-0,4 кВ от ТП 30 | 2022 | 0,4 кВ | 1 |  | 11.9466
7.2.1.0.0.0.0 | Система учётов ВЛ-0,4 кВ от ТП Б-3-50 | 2022 | 0,4 кВ | 1 |  | 12.658
7.2.1.0.0.0.0 | Система учетов ВЛ-0,4 кВ от ТП МИ-8-1 | 2022 | 0,4 кВ | 1 |  | 11.9466
7.2.1.0.0.0.0 | Система учетов ВЛ-0,4 кВ от ТП 83 | 2022 | 0,4 кВ | 1 |  | 26.1732
7.2.1.0.0.0.0 | Система учетов ВЛ-0,4 кВ от ТП МИ-2-19 | 2022 | 0,4 кВ | 1 |  | 13.5149
7.2.1.0.0.0.0 | Система учетов ВЛ-0,4 кВ от ТП Л-15-39 | 2022 | 0,4 кВ | 1 |  | 11.0457
7.2.1.0.0.0.0 | Система учетов ВЛ-0,4 кВ от ТП 35 | 2022 | 0,4 кВ | 1 |  | 12.6602
7.2.1.0.0.0.0 | Система учетов ВЛ-0,4 кВ от ТП Л-15-5 | 2022 | 0,4 кВ | 1 |  | 11.0457
7.2.1.0.0.0.0 | Система учетов ВЛ-0,4 кВ от ТП 21 | 2022 | 0,4 кВ | 1 |  | 12.6741
7.2.1.0.0.0.0 | Система учетов ВЛ-0,4 кВ от ТП КО-9-15 | 2022 | 0,4 кВ | 1 |  | 11.1736
7.2.1.0.0.0.0 | Система учетов ВЛ-0,4 кВ от ТП 611-61 | 2022 | 0,4 кВ | 1 |  | 26.8508
7.2.1.0.0.0.0 | Система учетов ВЛ-0,4 кВ от ТП З-05-21 | 2022 | 0,4 кВ | 1 |  | 26.8786
7.2.1.0.0.0.0 | Система учёта объектов эл.снабжения от ТП 605-30 | 2022 | 0,4 кВ | 1 |  | 10.0374
7.2.1.0.0.0.0 | Система учетов ВЛ-0,4 кВ от ТП 610-67 | 2022 | 0,4 кВ | 1 |  | 12.6602
7.2.1.0.0.0.0 | Система учёта объектов эл. снабжения от ТП 611-14 | 2022 | 0,4 кВ | 1 |  | 3.5913
7.2.1.0.0.0.0 | Система учетов ВЛ-0,4 кВ от ТП РБ-11-20 | 2022 | 0,4 кВ | 1 |  | 12.1691
7.2.1.0.0.0.0 | Система учётов ВЛ-0,4 кВ от ТП Б-3-50 | 2022 | 0,4 кВ | 1 |  | 11.5292
7.2.1.0.0.0.0 | Система учетов ВЛ-0,4 кВ от ТП 477 | 2022 | 0,4 кВ | 1 |  | 8.8181
7.2.1.0.0.0.0 | Система учетов ВЛ-0,4 кВ от ТП 305 | 2022 | 0,4 кВ | 1 |  | 3.8016
7.2.1.0.0.0.0 | Система учетов ВЛ-0,4 кВ от ТП З-05-21 | 2022 | 0,4 кВ | 1 |  | 10.8354
7.2.1.0.0.0.0 | Система учетов ВЛ-0,4 кВ от ТП З-05-21 | 2022 | 0,4 кВ | 1 |  | 11.5292
7.2.1.0.0.0.0 | Система учетов ВЛ-0,4 кВ от ТП З-05-21 | 2022 | 0,4 кВ | 1 |  | 12.6602
7.2.1.0.0.0.0 | Система учетов ВЛ-0,4 кВ от ТП 610-67 | 2022 | 0,4 кВ | 1 |  | 26.3572
7.2.1.0.0.0.0 | Система учетов ВЛ-0,4 кВ от ТП 549 | 2022 | 0,4 кВ | 1 |  | 26.8786
7.2.1.0.0.0.0 | Система учетов ВЛ-0,4 кВ от ТП 549 | 2022 | 0,4 кВ | 1 |  | 26.8786
7.2.1.0.0.0.0 | Система учетов ВЛ-0,4 кВ от ТП 627 | 2022 | 0,4 кВ | 1 |  | 27.0006
7.2.1.0.0.0.0 | Система учетов ВЛ-0,4 кВ от ТП 595 | 2022 | 0,4 кВ | 1 |  | 12.658
7.2.1.0.0.0.0 | Система учетов ВЛ-0,4 кВ от ТП 687 | 2022 | 0,4 кВ | 1 |  | 12.6601
7.2.1.0.0.0.0 | Система учетов ВЛ-0,4 кВ от ТП 927-7 | 2022 | 0,4 кВ | 1 |  | 8.7127
7.2.1.0.0.0.0 | Система учетов ВЛ-0,4 кВ от ТП 525 | 2022 | 0,4 кВ | 1 |  | 12.6601
7.2.1.0.0.0.0 | Система учета объектов эл. снабжения от ТП 790 | 2022 | 0,4 кВ | 1 |  | 10.022
7.2.1.0.0.0.0 | Система учетов ВЛ-0,4 кВ от ТП Л-15-45 | 2022 | 0,4 кВ | 1 |  | 11.5292
7.2.1.0.0.0.0 | Система учетов ВЛ-0,4 кВ от ТП Л-15-39 | 2022 | 0,4 кВ | 1 |  | 8.8057
7.2.1.0.0.0.0 | Система учетов ВЛ-0,4 кВ от ТП 633 | 2022 | 0,4 кВ | 1 |  | 12.658
7.2.1.0.0.0.0 | Система учетов ВЛ-0,4 кВ от ТП 773 | 2022 | 0,4 кВ | 1 |  | 12.658
7.2.1.0.0.0.0 | Система учетов ВЛ-0,4 кВ от ТП 245 | 2022 | 0,4 кВ | 1 |  | 12.6602
7.2.1.0.0.0.0 | Система учетов ВЛ-0,4 кВ от ТП Л-15-59 | 2022 | 0,4 кВ | 1 |  | 11.9466
7.2.1.0.0.0.0 | Система учетов ВЛ-0,4 кВ от ТП 671-37 | 2022 | 0,4 кВ | 1 |  | 10.8582
7.2.1.0.0.0.0 | Система учетов ВЛ-0,4 кВ от ТП 525 | 2022 | 0,4 кВ | 1 |  | 12.6602
7.2.1.0.0.0.0 | Система учетов ВЛ-0,4 кВ от ТП 1026 | 2022 | 0,4 кВ | 1 |  | 12.6601
7.2.1.0.0.0.0 | Система учетов ВЛ-0,4 кВ от ТП 753 | 2022 | 0,4 кВ | 1 |  | 11.096
7.2.1.0.0.0.0 | Система учетов ВЛ-0,4 кВ от ТП 191 | 2022 | 0,4 кВ | 1 |  | 26.8816
7.2.1.0.0.0.0 | Система учета объектов эл.снабжения от ТП 729 | 2022 | 0,4 кВ | 1 |  | 9.0635
7.2.1.0.0.0.0 | Система учетов ВЛ-0,4 кВ от ТП 549 | 2022 | 0,4 кВ | 1 |  | 10.8582
7.2.1.0.0.0.0 | Система учетов ВЛ-0,4 кВ от ТП Л-15-53 | 2022 | 0,4 кВ | 1 |  | 8.3362
7.2.1.0.0.0.0 | Система учетов ВЛ-0,4 кВ от ТП 525 | 2022 | 0,4 кВ | 1 |  | 12.6602
7.2.1.0.0.0.0 | Система учетов ВЛ-0,4 кВ от ТП 825 | 2022 | 0,4 кВ | 1 |  | 10.8582
7.2.1.0.0.0.0 | Система учетов ВЛ-0,4 кВ от ТП 532 | 2022 | 0,4 кВ | 1 |  | 11.4247
7.2.1.0.0.0.0 | Система учетов ВЛ-0,4 кВ от ТП 685 | 2022 | 0,4 кВ | 1 |  | 11.4247
7.2.1.0.0.0.0 | Система учетов ВЛ-0,4 кВ от ТП 942-80 | 2022 | 0,4 кВ | 1 |  | 6.6325
7.2.1.0.0.0.0 | Система учетов ВЛ-0,4 кВ от ТП 579 | 2022 | 0,4 кВ | 1 |  | 12.6601
7.2.1.0.0.0.0 | Система учетов ВЛ-0,4 кВ от ТП 773 | 2022 | 0,4 кВ | 1 |  | 12.658
7.2.1.0.0.0.0 | Система учетов ВЛ-0,4 кВ от ТП 521 | 2022 | 0,4 кВ | 1 |  | 11.4247
7.2.1.0.0.0.0 | Система учетов ВЛ-0,4 кВ от ТП 116 | 2022 | 0,4 кВ | 1 |  | 11.0457
7.2.1.0.0.0.0 | Система учетов ВЛ-0,4 кВ от ТП 115 | 2022 | 0,4 кВ | 1 |  | 11.4247
7.2.1.0.0.0.0 | Система учетов ВЛ-0,4 кВ от ТП 940-17 | 2022 | 0,4 кВ | 1 |  | 6.6325
7.2.1.0.0.0.0 | Система учетов ВЛ-0,4 кВ от ТП 751 | 2022 | 0,4 кВ | 1 |  | 11.9466
7.2.1.0.0.0.0 | Система учетов ВЛ-0,4 кВ от ТП Л-15-5 | 2022 | 0,4 кВ | 1 |  | 12.658
7.2.1.0.0.0.0 | Система учетов ВЛ-0,4 кВ от ТП МИ-2-15 | 2022 | 0,4 кВ | 1 |  | 11.0457
7.2.1.0.0.0.0 | Система учетов ВЛ-0,4 кВ от ТП 832 | 2022 | 0,4 кВ | 1 |  | 11.7413
7.2.1.0.0.0.0 | Система учетов ВЛ-0,4 кВ от ТП 751 | 2022 | 0,4 кВ | 1 |  | 11.0082
7.2.1.0.0.0.0 | Система учетов ВЛ-0,4 кВ от ТП З-05-21 | 2022 | 0,4 кВ | 1 |  | 12.4352
7.2.1.0.0.0.0 | Система учетов ВЛ-0,4 кВ от ТП 105 | 2022 | 0,4 кВ | 1 |  | 12.0268
7.2.1.0.0.0.0 | Система учёта объектов эл.снабжения от ТП 820 | 2022 | 0,4 кВ | 1 |  | 14.0296
7.2.1.0.0.0.0 | Система учетов ВЛ-0,4 кВ от ТП 715 | 2022 | 0,4 кВ | 1 |  | 26.0558
7.2.1.0.0.0.0 | Система учетов ВЛ-0,4 кВ от ТП 719 | 2022 | 0,4 кВ | 1 |  | 11.9466
7.2.1.0.0.0.0 | Система учетов ВЛ-0,4 кВ от ТП 674 | 2022 | 0,4 кВ | 1 |  | 8.8057
7.2.1.0.0.0.0 | Система учетов ВЛ-0,4 кВ от ТП КО-9-23 | 2022 | 0,4 кВ | 1 |  | 26.8478
7.2.1.0.0.0.0 | Система учетов ВЛ-0,4 кВ от ТП Л-15-5 | 2022 | 0,4 кВ | 1 |  | 12.658
7.2.1.0.0.0.0 | Система учета ВЛ-0,4 кВ от ТП 643 | 2022 | 0,4 кВ | 1 |  | 12.0882
7.2.1.0.0.0.0 | Система учетов ВЛ-0,4 кВ от ТП 633 | 2022 | 0,4 кВ | 1 |  | 11.0457
7.2.1.0.0.0.0 | Система учетов ВЛ-0,4 кВ от ТП 715 | 2022 | 0,4 кВ | 1 |  | 26.7392
7.2.1.0.0.0.0 | Система учетов ВЛ-0,4 кВ от ТП 609 | 2022 | 0,4 кВ | 1 |  | 12.4352
7.2.1.0.0.0.0 | Система учетов ВЛ-0,4 кВ от ТП 228 | 2022 | 0,4 кВ | 1 |  | 3.8489
7.2.1.0.0.0.0 | Система учетов ВЛ-0,4 кВ от ТП 751 | 2022 | 0,4 кВ | 1 |  | 12.5978
7.2.1.0.0.0.0 | Система учетов ВЛ-0,4 кВ от ТП 27 | 2022 | 0,4 кВ | 1 |  | 8.7127
7.2.1.0.0.0.0 | Система учетов ВЛ-0,4 кВ от ТП 441 | 2022 | 0,4 кВ | 1 |  | 11.7413
7.2.1.0.0.0.0 | Система учёта объектов эл.снабжения от ТП 14"З" | 2022 | 0,4 кВ | 1 |  | 9.652
7.2.1.0.0.0.0 | Система учетов ВЛ-0,4 кВ от ТП 715 | 2022 | 0,4 кВ | 1 |  | 6.6325
7.2.1.0.0.0.0 | Система учетов ВЛ-0,4 кВ от ТП 633 | 2022 | 0,4 кВ | 1 |  | 12.4352
7.2.1.0.0.0.0 | Система учётов ВЛ-0,4 кВ от ТП Б-3-50 | 2022 | 0,4 кВ | 1 |  | 26.0558
7.2.1.0.0.0.0 | Система учетов ВЛ-0,4 кВ от ТП 453 | 2022 | 0,4 кВ | 1 |  | 11.5292
7.2.1.0.0.0.0 | Система учетов ВЛ-0,4 кВ от ТП 33 | 2022 | 0,4 кВ | 1 |  | 26.0332
7.2.1.0.0.0.0 | Система учетов ВЛ-0,4 кВ от ТП РБ-11-22 | 2022 | 0,4 кВ | 1 |  | 13.2088
7.2.1.0.0.0.0 | Система учета ВЛ-0,4 кВ от ТП 604-26 | 2022 | 0,4 кВ | 1 |  | 29.4051
7.2.1.0.0.0.0 | Система учетов ВЛ-0,4 кВ от ТП 751 | 2022 | 0,4 кВ | 1 |  | 12.5978
7.2.1.0.0.0.0 | Система учета ВЛ-0,4 кВ от ТП 864 | 2022 | 0,4 кВ | 1 |  | 11.9612
7.2.1.0.0.0.0 | Система учетов ВЛ-0,4 кВ от ТП 65 | 2022 | 0,4 кВ | 1 |  | 12.0101
7.2.1.0.0.0.0 | Система учетов ВЛ-0,4 кВ от ТП МИ-2-15 | 2022 | 0,4 кВ | 1 |  | 11.7368
7.2.1.0.0.0.0 | Система учетов ВЛ-0,4 кВ от ТП З-05-27 | 2022 | 0,4 кВ | 1 |  | 26.9275
7.2.1.0.0.0.0 | Система учетов ВЛ-0,4 кВ от ТП З-05-27 | 2022 | 0,4 кВ | 1 |  | 26.8356
7.2.1.0.0.0.0 | Система учетов ВЛ-0,4 кВ от ТП 807 | 2022 | 0,4 кВ | 1 |  | 27.5042
7.2.1.0.0.0.0 | Система учетов ВЛ-0,4 кВ от ТП З-05-27 | 2022 | 0,4 кВ | 1 |  | 26.8356
7.2.1.0.0.0.0 | Система учетов ВЛ-0,4 кВ от ТП 487 | 2022 | 0,4 кВ | 1 |  | 28.6303
7.2.1.0.0.0.0 | Система учетов ВЛ-0,4 кВ от ТП З-05-27 | 2022 | 0,4 кВ | 1 |  | 26.843
7.2.1.0.0.0.0 | Система учетов ВЛ-0,4 кВ от ТП З-05-27 | 2022 | 0,4 кВ | 1 |  | 26.8356
7.2.1.0.0.0.0 | Система учетов ВЛ-0,4 кВ от ТП З-05-27 | 2022 | 0,4 кВ | 1 |  | 26.8663
7.2.1.0.0.0.0 | Система учетов ВЛ-0,4 кВ от ТП З-05-27 | 2022 | 0,4 кВ | 1 |  | 26.843
7.2.1.0.0.0.0 | Система учетов ВЛ-0,4 кВ от ТП КО-9-6 | 2022 | 0,4 кВ | 1 |  | 26.0558
7.2.1.0.0.0.0 | Система учетов ВЛ-0,4 кВ от ТП 627 | 2022 | 0,4 кВ | 1 |  | 29.4064
7.2.1.0.0.0.0 | Система учетов ВЛ-0,4 кВ от ТП 627 | 2022 | 0,4 кВ | 1 |  | 29.4064
7.2.1.0.0.0.0 | Система учетов ВЛ-0,4 кВ от ТП 1038 | 2022 | 0,4 кВ | 1 |  | 26.9423
7.2.1.0.0.0.0 | Система учетов ВЛ-0,4 кВ от ТП З-05-27 | 2022 | 0,4 кВ | 1 |  | 26.843
7.2.1.0.0.0.0 | Система учетов ВЛ-0,4 кВ от ТП 627 | 2022 | 0,4 кВ | 1 |  | 29.4064
7.2.1.0.0.0.0 | Система учетов ВЛ-0,4 кВ от ТП 627 | 2022 | 0,4 кВ | 1 |  | 29.4222
7.2.1.0.0.0.0 | Система учетов ВЛ-0,4 кВ от ТП 611-49 | 2022 | 0,4 кВ | 1 |  | 26.8468
7.2.1.0.0.0.0 | Система учетов ВЛ-0,4 кВ от ТП 751 | 2022 | 0,4 кВ | 1 |  | 19.602
7.2.1.0.0.0.0 | Система учетов ВЛ-0,4 кВ от ТП 633 | 2022 | 0,4 кВ | 1 |  | 29.4064
7.2.1.0.0.0.0 | Система учетов ВЛ-0,4 кВ от ТП 633 | 2022 | 0,4 кВ | 1 |  | 30.2438
7.2.1.0.0.0.0 | Система учетов ВЛ-0,4 кВ от ТП 677 | 2022 | 0,4 кВ | 1 |  | 29.4054
7.2.1.0.0.0.0 | Система учетов ВЛ-0,4 кВ от ТП 735 | 2022 | 0,4 кВ | 1 |  | 8.7127
7.2.1.0.0.0.0 | Система учёта объектов эл.снабжения от ТП 608 | 2022 | 0,4 кВ | 1 |  | 11.487
7.2.1.0.0.0.0 | Система учетов ВЛ-0,4 кВ от ТП 633 | 2022 | 0,4 кВ | 1 |  | 9.3487
7.2.1.0.0.0.0 | Система учетов ВЛ-0,4 кВ от ТП 533 | 2022 | 0,4 кВ | 1 |  | 12.0643
7.2.1.0.0.0.0 | Система учетов ВЛ-0,4 кВ от ТП 603 | 2022 | 0,4 кВ | 1 |  | 11.0457
7.2.1.0.0.0.0 | Система учетов ВЛ-0,4 кВ от ТП 940 | 2022 | 0,4 кВ | 1 |  | 11.5913
7.2.1.0.0.0.0 | Система учетов ВЛ-0,4 кВ от ТП 1038 | 2022 | 0,4 кВ | 1 |  | 11.9466
7.2.1.0.0.0.0 | Система учёта объектов эл.снабжения от ТП 486 | 2022 | 0,4 кВ | 1 |  | 14.7997
7.2.1.0.0.0.0 | Система учёта объектов эл. снабжения от ТП 256 | 2022 | 0,4 кВ | 1 |  | 18.3246
7.2.1.0.0.0.0 | Система учетов ВЛ-0,4 кВ от ТП З-05-27 | 2022 | 0,4 кВ | 1 |  | 26.8356
7.2.1.0.0.0.0 | Система учетов ВЛ-0,4 кВ от ТП 610-58 | 2022 | 0,4 кВ | 1 |  | 25.7636
7.2.1.0.0.0.0 | Система учетов ВЛ-0,4 кВ от ТП 193 | 2022 | 0,4 кВ | 1 |  | 25.3567
7.2.1.0.0.0.0 | Система учетов ВЛ-0,4 кВ от ТП 627 | 2022 | 0,4 кВ | 1 |  | 28.7435
7.2.1.0.0.0.0 | Система учетов ВЛ-0,4 кВ от ТП 6 "З" | 2022 | 0,4 кВ | 1 |  | 26.836
7.2.1.0.0.0.0 | Система учетов ВЛ-0,4 кВ от ТП 467 | 2022 | 0,4 кВ | 1 |  | 26.4589
7.2.1.0.0.0.0 | Система учетов ВЛ-0,4 кВ от ТП 633 | 2022 | 0,4 кВ | 1 |  | 26.8542
7.2.1.0.0.0.0 | Система учетов ВЛ-0,4 кВ от ТП 940 | 2022 | 0,4 кВ | 1 |  | 26.901
7.2.1.0.0.0.0 | Система учетов ВЛ-0,4 кВ от ТП 751 | 2022 | 0,4 кВ | 1 |  | 26.901
7.2.1.0.0.0.0 | Система учётов ВЛ-0,4 кВ от ТП Б-3-50 | 2022 | 0,4 кВ | 1 |  | 26.901
7.2.1.0.0.0.0 | Система учетов ВЛ-0,4 кВ от ТП 75 | 2022 | 0,4 кВ | 1 |  | 26.3631
7.2.1.0.0.0.0 | Система учетов ВЛ-0,4 кВ от ТП 751 | 2022 | 0,4 кВ | 1 |  | 26.9075
7.2.1.0.0.0.0 | Система учетов ВЛ-0,4 кВ от ТП 467 | 2022 | 0,4 кВ | 1 |  | 26.9075
7.2.1.0.0.0.0 | Система учетов ВЛ-0,4 кВ от ТП 521 | 2022 | 0,4 кВ | 1 |  | 26.9075
7.2.1.0.0.0.0 | Система учетов ВЛ-0,4 кВ от ТП 293 | 2022 | 0,4 кВ | 1 |  | 26.9075
7.2.1.0.0.0.0 | Система учетов ВЛ-0,4 кВ от ТП 525 | 2022 | 0,4 кВ | 1 |  | 26.9075
7.2.1.0.0.0.0 | Система учетов ВЛ-0,4 кВ от ТП 627 | 2022 | 0,4 кВ | 1 |  | 26.9075
7.2.1.0.0.0.0 | Система учетов ВЛ-0,4 кВ от ТП 6 "З" | 2022 | 0,4 кВ | 1 |  | 10.877
7.2.1.0.0.0.0 | Система учетов ВЛ-0,4 кВ от ТП 435 | 2022 | 0,4 кВ | 1 |  | 12.658
7.2.1.0.0.0.0 | Система учетов ВЛ-0,4 кВ от ТП 751 | 2022 | 0,4 кВ | 1 |  | 12.8246
7.2.1.0.0.0.0 | Система учетов ВЛ-0,4 кВ от ТП 803 | 2022 | 0,4 кВ | 1 |  | 12.8247
7.2.1.0.0.0.0 | Система учетов ВЛ-0,4 кВ от ТП 611-55 | 2022 | 0,4 кВ | 1 |  | 12.4352
7.2.1.0.0.0.0 | Система учетов ВЛ-0,4 кВ от ТП 944-22 | 2022 | 0,4 кВ | 1 |  | 11.7413
7.2.1.0.0.0.0 | Система учетов ВЛ-0,4 кВ от ТП 441 | 2022 | 0,4 кВ | 1 |  | 6.8508
7.2.1.0.0.0.0 | Система учетов ВЛ-0,4 кВ от ТП 940-22 | 2022 | 0,4 кВ | 1 |  | 5.7791
7.2.1.0.0.0.0 | Система учетов ВЛ-0,4 кВ от ТП КО-9-21 | 2022 | 0,4 кВ | 1 |  | 12.658
7.2.1.0.0.0.0 | Система учета ВЛ-0,4 кВ от ТП 864 | 2022 | 0,4 кВ | 1 |  | 11.0457
7.2.1.0.0.0.0 | Система учетов ВЛ-0,4 кВ от ТП 164 | 2022 | 0,4 кВ | 1 |  | 6.828
7.2.1.0.0.0.0 | Система учетов ВЛ-0,4 кВ от ТП 108 | 2022 | 0,4 кВ | 1 |  | 8.3362
7.2.1.0.0.0.0 | Система учетов ВЛ-0,4 кВ от ТП 108 | 2022 | 0,4 кВ | 1 |  | 8.7127
7.2.1.0.0.0.0 | Система учетов ВЛ-0,4 кВ от ТП МИ-2-19 | 2022 | 0,4 кВ | 1 |  | 11.3833
7.2.1.0.0.0.0 | Система учетов ВЛ-0,4 кВ от ТП РБ-11-22 | 2022 | 0,4 кВ | 1 |  | 26.1484
7.2.1.0.0.0.0 | Система учетов ВЛ-0,4 кВ от ТП 19 | 2022 | 0,4 кВ | 1 |  | 11.7413
7.2.1.0.0.0.0 | Система учёта объектов эл.снабжения от ТП-442 | 2022 | 0,4 кВ | 1 |  | 9.2046
7.2.1.0.0.0.0 | Система учетов ВЛ-0,4 кВ от ТП 627 | 2022 | 0,4 кВ | 1 |  | 26.9075
7.2.1.0.0.0.0 | Система учетов ВЛ-0,4 кВ от ТП 261 | 2022 | 0,4 кВ | 1 |  | 8.407
7.2.1.0.0.0.0 | Система учетов ВЛ-0,4 кВ от ТП 30 | 2022 | 0,4 кВ | 1 |  | 8.8758
7.2.1.0.0.0.0 | Система учетов ВЛ-0,4 кВ от ТП 671-37 | 2022 | 0,4 кВ | 1 |  | 12.658
7.2.1.0.0.0.0 | Система учёта объектов эл.снабжения от ТП-398 | 2022 | 0,4 кВ | 1 |  | 10.1623
7.2.1.0.0.0.0 | Система учетов ВЛ-0,4 кВ от ТП 611-16 | 2022 | 0,4 кВ | 1 |  | 12.4347
7.2.1.0.0.0.0 | Система учетов ВЛ-0,4 кВ от ТП 604-15 | 2022 | 0,4 кВ | 1 |  | 4.3874
7.2.1.0.0.0.0 | Система учета объектов эл.снабжения от ТП 249 | 2022 | 0,4 кВ | 1 |  | 10.5534
7.2.1.0.0.0.0 | Система учета ВЛ-0,4кВ от ТП 5 "З" | 2022 | 0,4 кВ | 1 |  | 6.6325
7.2.1.0.0.0.0 | Система учетов ВЛ-0,4 кВ от ТП 633 | 2022 | 0,4 кВ | 1 |  | 26.901
7.2.1.0.0.0.0 | Система учетов ВЛ-0,4 кВ от ТП 31 | 2022 | 0,4 кВ | 1 |  | 26.5772
7.2.1.0.0.0.0 | Система учетов ВЛ-0,4 кВ от ТП 615 | 2022 | 0,4 кВ | 1 |  | 26.3631
7.2.1.0.0.0.0 | Система учетов ВЛ-0,4 кВ от ТП 822 | 2022 | 0,4 кВ | 1 |  | 26.3444
7.2.1.0.0.0.0 | Система учетов ВЛ-0,4 кВ от ТП Л-15-45 | 2022 | 0,4 кВ | 1 |  | 26.5772
7.2.1.0.0.0.0 | Система учетов ВЛ-0,4 кВ от ТП 715 | 2022 | 0,4 кВ | 1 |  | 26.0652
7.2.1.0.0.0.0 | Система учетов ВЛ-0,4 кВ от ТП 333 Б | 2022 | 0,4 кВ | 1 |  | 26.5772
7.2.1.0.0.0.0 | Система учетов ВЛ-0,4 кВ от ТП 751 | 2022 | 0,4 кВ | 1 |  | 26.0652
7.2.1.0.0.0.0 | Система учетов ВЛ-0,4 кВ от ТП 65 | 2022 | 0,4 кВ | 1 |  | 26.19
7.2.1.0.0.0.0 | Система учетов ВЛ-0,4 кВ от ТП 685 | 2022 | 0,4 кВ | 1 |  | 26.4589
7.2.1.0.0.0.0 | Система учетов ВЛ-0,4 кВ от ТП 193 | 2022 | 0,4 кВ | 1 |  | 26.034
7.2.1.0.0.0.0 | Система учетов ВЛ-0,4 кВ от ТП 535 | 2022 | 0,4 кВ | 1 |  | 26.3572
7.2.1.0.0.0.0 | Система учёта объектов эл.снабжения от ТП-604/98 | 2022 | 0,4 кВ | 1 |  | 11.8736
7.2.1.0.0.0.0 | Система учетов ВЛ-0,4 кВ от ТП З-05-21 | 2022 | 0,4 кВ | 1 |  | 11.1083
7.2.1.0.0.0.0 | Система учетов ВЛ-0,4 кВ от ТП 751 | 2022 | 0,4 кВ | 1 |  | 12.658
7.2.1.0.0.0.0 | Система учетов ВЛ-0,4 кВ от ТП 732 | 2022 | 0,4 кВ | 1 |  | 12.0643
7.2.1.0.0.0.0 | Система учетов ВЛ-0,4 кВ от ТП РБ-11-22 | 2022 | 0,4 кВ | 1 |  | 26.1484
7.2.1.0.0.0.0 | Система учетов ВЛ-0,4 кВ от ТП З-05-27 | 2022 | 0,4 кВ | 1 |  | 26.3572
7.2.1.0.0.0.0 | Система учетов ВЛ-0,4 кВ от ТП 751 | 2022 | 0,4 кВ | 1 |  | 26.034
7.2.1.0.0.0.0 | Система учетов ВЛ-0,4 кВ от ТП 545 | 2022 | 0,4 кВ | 1 |  | 26.034
7.2.1.0.0.0.0 | Система учетов ВЛ-0,4 кВ от ТП 627 | 2022 | 0,4 кВ | 1 |  | 26.19
7.2.1.0.0.0.0 | Система учетов ВЛ-0,4 кВ от ТП 763 | 2022 | 0,4 кВ | 1 |  | 26.19
7.2.1.0.0.0.0 | Система учетов ВЛ-0,4 кВ от ТП 525 | 2022 | 0,4 кВ | 1 |  | 26.3666
7.2.1.0.0.0.0 | Система учетов ВЛ-0,4 кВ от ТП 603 | 2022 | 0,4 кВ | 1 |  | 26.3095
7.2.1.0.0.0.0 | Система учетов ВЛ-0,4 кВ от ТП 525 | 2022 | 0,4 кВ | 1 |  | 26.3572
7.2.1.0.0.0.0 | Система учетов ВЛ-0,4 кВ от ТП 671-68 | 2022 | 0,4 кВ | 1 |  | 25.5629
7.2.1.0.0.0.0 | Система учетов ВЛ-0,4 кВ от ТП 751 | 2022 | 0,4 кВ | 1 |  | 12.658
7.2.1.0.0.0.0 | Система учетов ВЛ-0,4 кВ от ТП З-05-21 | 2022 | 0,4 кВ | 1 |  | 11.5292
7.2.1.0.0.0.0 | Система учетов ВЛ-0,4 кВ от ТП Л-19-10А | 2022 | 0,4 кВ | 1 |  | 25.5791
7.2.1.0.0.0.0 | Система учетов ВЛ-0,4 кВ от ТП Л-19-10А | 2022 | 0,4 кВ | 1 |  | 25.6135
7.2.1.0.0.0.0 | Система учетов ВЛ-0,4 кВ от ТП 171 | 2022 | 0,4 кВ | 1 |  | 8.7127
7.2.1.0.0.0.0 | Система учетов ВЛ-0,4 кВ от ТП Ак-15-8 | 2022 | 0,4 кВ | 1 |  | 26.4589
7.2.1.0.0.0.0 | Система учетов ВЛ-0,4 кВ от ТП 633 | 2022 | 0,4 кВ | 1 |  | 26.3752
7.2.1.0.0.0.0 | Система учетов ВЛ-0,4 кВ от ТП 627 | 2022 | 0,4 кВ | 1 |  | 25.5654
7.2.1.0.0.0.0 | Система учетов ВЛ-0,4 кВ от ТП 751 | 2022 | 0,4 кВ | 1 |  | 26.4236
7.2.1.0.0.0.0 | Система учетов ВЛ-0,4 кВ от ТП 193 | 2022 | 0,4 кВ | 1 |  | 26.0991
7.2.1.0.0.0.0 | Система учетов ВЛ-0,4 кВ от ТП 627 | 2022 | 0,4 кВ | 1 |  | 26.3631
7.2.1.0.0.0.0 | Система учетов ВЛ-0,4 кВ от ТП 193 | 2022 | 0,4 кВ | 1 |  | 25.5654
7.2.1.0.0.0.0 | Система учетов ВЛ-0,4 кВ от ТП 193 | 2022 | 0,4 кВ | 1 |  | 25.5654
7.2.1.0.0.0.0 | Система учетов ВЛ-0,4 кВ от ТП 627 | 2022 | 0,4 кВ | 1 |  | 26.3823
7.2.1.0.0.0.0 | Система учетов ВЛ-0,4 кВ от ТП 751 | 2022 | 0,4 кВ | 1 |  | 26.3613
7.2.1.0.0.0.0 | Система учетов ВЛ-0,4 кВ от ТП МИ-2-19 | 2022 | 0,4 кВ | 1 |  | 26.3849
7.2.1.0.0.0.0 | Система учетов ВЛ-0,4 кВ от ТП 579 | 2022 | 0,4 кВ | 1 |  | 12.8246
7.2.1.0.0.0.0 | Система учетов объектов эл.снабжения отт ТП 927-23 | 2022 | 0,4 кВ | 1 |  | 11.4573
7.2.1.0.0.0.0 | Система учетов ВЛ-0,4 кВ от ТП З-05-21 | 2022 | 0,4 кВ | 1 |  | 11.5292
7.2.1.0.0.0.0 | Система учёта объектов эл.снабжения от ТП 582 | 2022 | 0,4 кВ | 1 |  | 9.6831
7.2.1.0.0.0.0 | Система учетов ВЛ-0,4 кВ от ТП 381 | 2022 | 0,4 кВ | 1 |  | 10.1922
7.2.1.0.0.0.0 | Система учетов объектов эл.снабжения отт ТП 927-23 | 2022 | 0,4 кВ | 1 |  | 11.3016
7.2.1.0.0.0.0 | Система учёта объектов эл. снабжения от ТП 276 | 2022 | 0,4 кВ | 1 |  | 10.7663
7.2.1.0.0.0.0 | Система учетов ВЛ-0,4 кВ от ТП 671-69 | 2022 | 0,4 кВ | 1 |  | 11.0457
7.2.1.0.0.0.0 | Система учета ВЛ-0,4 кВ от ТП 643 | 2022 | 0,4 кВ | 1 |  | 26.3823
7.2.1.0.0.0.0 | Система учетов ВЛ-0,4 кВ от ТП 193 | 2022 | 0,4 кВ | 1 |  | 26.3823
7.2.1.0.0.0.0 | Система учетов ВЛ-0,4 кВ от ТП 627 | 2022 | 0,4 кВ | 1 |  | 26.3491
7.2.1.0.0.0.0 | Система учетов ВЛ-0,4 кВ от ТП 627 | 2022 | 0,4 кВ | 1 |  | 26.3823
7.2.1.0.0.0.0 | Система учетов ВЛ-0,4 кВ от ТП 521 | 2022 | 0,4 кВ | 1 |  | 26.3095
7.2.1.0.0.0.0 | Система учетов ВЛ-0,4 кВ от ТП 773 | 2022 | 0,4 кВ | 1 |  | 26.3491
7.2.1.0.0.0.0 | Система учетов ВЛ-0,4 кВ от ТП 627 | 2022 | 0,4 кВ | 1 |  | 26.3095
7.2.1.0.0.0.0 | Система учетов ВЛ-0,4 кВ от ТП 674 | 2022 | 0,4 кВ | 1 |  | 26.3082
7.2.1.0.0.0.0 | Система учетов ВЛ-0,4 кВ от ТП Ак-15-8 | 2022 | 0,4 кВ | 1 |  | 26.034
7.2.1.0.0.0.0 | Система учетов ВЛ-0,4 кВ от ТП 525 | 2022 | 0,4 кВ | 1 |  | 26.3095
7.2.1.0.0.0.0 | Система учёта объектов эл.снабжения от ТП-611/49 | 2022 | 0,4 кВ | 1 |  | 28.7785
7.2.1.0.0.0.0 | Система учетов ВЛ-0,4 кВ от ТП МИ-2-19 | 2022 | 0,4 кВ | 1 |  | 26.9539
7.2.1.0.0.0.0 | Система учетов ВЛ-0,4 кВ от ТП 751 | 2022 | 0,4 кВ | 1 |  | 12.8247
7.2.1.0.0.0.0 | Система учетов ВЛ-0,4 кВ от ТП 611-36 | 2022 | 0,4 кВ | 1 |  | 8.4087
7.2.1.0.0.0.0 | Система учетов ВЛ-0,4 кВ от ТП З-05-21 | 2022 | 0,4 кВ | 1 |  | 11.5292
7.2.1.0.0.0.0 | Система учёта объектов эл. снабжения от ТП 476 | 2022 | 0,4 кВ | 1 |  | 9.6247
7.2.1.0.0.0.0 | Система учета объектов эл.снабжения от ТП 610-96 | 2022 | 0,4 кВ | 1 |  | 37.6272
7.2.1.0.0.0.0 | Система учетов ВЛ-0,4 кВ от ТП 671-69 | 2022 | 0,4 кВ | 1 |  | 11.0457
7.2.1.0.0.0.0 | Система учётов ВЛ-0,4 кВ от ТП Б-3-50 | 2022 | 0,4 кВ | 1 |  | 11.5292
7.2.1.0.0.0.0 | Система учетов ВЛ-0,4 кВ от ТП 517 | 2022 | 0,4 кВ | 1 |  | 26.149
7.2.1.0.0.0.0 | Система учетов ВЛ-0,4 кВ от ТП 940-17 | 2022 | 0,4 кВ | 1 |  | 12.4782
7.2.1.0.0.0.0 | Система учета ВЛ-0,4 кВ от ТП 643 | 2022 | 0,4 кВ | 1 |  | 12.8246
7.2.1.0.0.0.0 | Система учетов ВЛ-0,4 кВ от ТП МИ-2-15 | 2022 | 0,4 кВ | 1 |  | 26.3095
7.2.1.0.0.0.0 | Система учетов ВЛ-0,4 кВ от ТП МИ-2-19 | 2022 | 0,4 кВ | 1 |  | 26.9539
7.2.1.0.0.0.0 | Система учетов ВЛ-0,4 кВ от ТП 218 | 2022 | 0,4 кВ | 1 |  | 26.9543
7.2.1.0.0.0.0 | Система учёта объектов эл. снабжения от ТП 412 | 2022 | 0,4 кВ | 2 |  | 18.821
7.2.1.0.0.0.0 | Система учетов ВЛ-0,4 кВ от ТП 633 | 2022 | 0,4 кВ | 1 |  | 12.8246
7.2.1.0.0.0.0 | Система учетов ВЛ-0,4 кВ от ТП 39 | 2022 | 0,4 кВ | 1 |  | 4.0482
7.2.1.0.0.0.0 | Система учетов ВЛ-0,4кВ от ТП 604-69 | 2022 | 0,4 кВ | 1 |  | 9.8206
7.2.1.0.0.0.0 | Система учетов ВЛ-0,4 кВ от ТП 840 | 2022 | 0,4 кВ | 1 |  | 11.9663
7.2.1.0.0.0.0 | Система учетов ВЛ-0,4 кВ от ТП 24 | 2022 | 0,4 кВ | 1 |  | 26.3588
7.2.1.0.0.0.0 | Система учетов ВЛ-0,4 кВ от ТП 603-25 | 2022 | 0,4 кВ | 1 |  | 26.0414
7.2.1.0.0.0.0 | Система учетов ВЛ-0,4 кВ от ТП 81 (РЖД) | 2022 | 0,4 кВ | 1 |  | 27.0429
7.2.2.0.0.0.0 | Обеспечение средствами коммерческого учета электрической энергии (мощности), <> (2) трехфазный, <> (2) полукосвенного включения |  |  | 135 |  | 4696.8136
| итого за 2022 | 2022 | 0,4 кВ | 135 |  | 4696.8136
7.2.2.0.0.0.0 | Система учёта объектов эл.снабжения от ТП-611/59 | 2022 | 0,4 кВ | 1 |  | 30.4514
7.2.2.0.0.0.0 | Система учёта объектов эл. снабжения от ТП 671-13 | 2022 | 0,4 кВ | 2 |  | 85.7637
7.2.2.0.0.0.0 | Система учёта объектов эл.снабжения от ТП-604/10 | 2022 | 0,4 кВ | 2 |  | 19.6541
7.2.2.0.0.0.0 | Система учёта объектов эл. снабжения от ТП 611-76 | 2022 | 0,4 кВ | 2 |  | 76.0921
7.2.2.0.0.0.0 | Система учета объектов эл.снабжения от ТП 819 | 2022 | 0,4 кВ | 1 |  | 39.0268
7.2.2.0.0.0.0 | Система учета объектов эл. снабжения от ТП 874 | 2022 | 0,4 кВ | 2 |  | 61.6983
7.2.2.0.0.0.0 | Система учета объектов эл. снабжения от ТП 635 | 2022 | 0,4 кВ | 1 |  | 16.1801
7.2.2.0.0.0.0 | Система учёта объектов эл.снабжения от ТП 754 | 2022 | 0,4 кВ | 1 |  | 59.2624
7.2.2.0.0.0.0 | Система учета объектов эл. снабжения от ТП 634-3 | 2022 | 0,4 кВ | 1 |  | 51.2615
7.2.2.0.0.0.0 | Система учёта объектов эл. снабжения от ТП 671-72 | 2022 | 0,4 кВ | 1 |  | 27.7147
7.2.2.0.0.0.0 | Система учёта объектов эл. снабжения от ТП 671-34 | 2022 | 0,4 кВ | 1 |  | 52.5075
7.2.2.0.0.0.0 | Система учета объектов эл. снабжения от ТП 603-14 | 2022 | 0,4 кВ | 4 |  | 113.4868
7.2.2.0.0.0.0 | Система учёта объектов эл.снабжения от ТП 660 | 2022 | 0,4 кВ | 1 |  | 21.4086
7.2.2.0.0.0.0 | Система учёта объектов эл. снабжения от ТП 944-52 | 2022 | 0,4 кВ | 1 |  | 68.2661
7.2.2.0.0.0.0 | Система учета объектов эл. снабжения от ТП 1030 | 2022 | 0,4 кВ | 2 |  | 93.9344
7.2.2.0.0.0.0 | Система учета объектов электроснабжения от ТП 776 | 2022 | 0,4 кВ | 1 |  | 10.5234
7.2.2.0.0.0.0 | Система учета объектов эл. снабжения от ТП 940-20 | 2022 | 0,4 кВ | 1 |  | 44.5939
7.2.2.0.0.0.0 | Система учета объектов эл. снабжения от РП "ЛПК" | 2022 | 0,4 кВ | 1 |  | 58.4777
7.2.2.0.0.0.0 | Система учёта объектов эл. снабжения от ТП 165 | 2022 | 0,4 кВ | 1 |  | 10.2159
7.2.2.0.0.0.0 | Система учета объектов эл. снабжения от ТП 1046 | 2022 | 0,4 кВ | 1 |  | 37.3421
7.2.2.0.0.0.0 | Система учёта объектов эл.снабжения от ТП-610/54 | 2022 | 0,4 кВ | 2 |  | 106.6532
7.2.2.0.0.0.0 | Система учета объектов эл. снабжения от ТП 1046 | 2022 | 0,4 кВ | 2 |  | 79.706
7.2.2.0.0.0.0 | Система учёта объектов эл.снабжения от ТП-610/54 | 2022 | 0,4 кВ | 1 |  | 26.1177
7.2.2.0.0.0.0 | Система учета объектов эл. снабжения от ТП 563 | 2022 | 0,4 кВ | 1 |  | 97.1259
7.2.2.0.0.0.0 | Система учёта объектов эл. снабжения от ТП 605-17 | 2022 | 0,4 кВ | 1 |  | 58.3635
7.2.2.0.0.0.0 | Система учёта объектов эл.снабжения от ТП-611/81 | 2022 | 0,4 кВ | 2 |  | 86.0441
7.2.2.0.0.0.0 | Система учёта объектов эл. снабжения от ТП 604-15 | 2022 | 0,4 кВ | 2 |  | 74.0712
7.2.2.0.0.0.0 | Система учёта объектов эл.снабжения от ТП 942-81 | 2022 | 0,4 кВ | 2 |  | 89.6972
7.2.2.0.0.0.0 | Система учета объектов эл. снабжения от ТП 1032 | 2022 | 0,4 кВ | 2 |  | 77.2089
7.2.2.0.0.0.0 | Система учетов ВЛ-0,4 кВ от ТП 611-15 | 2022 | 0,4 кВ | 1 |  | 66.0211
7.2.2.0.0.0.0 | Система учёта объектов эл.снабжения от ТП-189 | 2022 | 0,4 кВ | 1 |  | 46.9683
7.2.2.0.0.0.0 | Система учёта объектов эл. снабжения от ТП 604-15 | 2022 | 0,4 кВ | 2 |  | 76.761
7.2.2.0.0.0.0 | Система учёта объектов эл. снабжения от ТП 604-100 | 2022 | 0,4 кВ | 2 |  | 107.76
7.2.2.0.0.0.0 | Система учета объектов эл. снабжения от ТП 610-5 | 2022 | 0,4 кВ | 1 |  | 37.0892
7.2.2.0.0.0.0 | Система учета объектов эл. снабжения от ТП 610-30 | 2022 | 0,4 кВ | 1 |  | 63.0421
7.2.2.0.0.0.0 | Система учёта объектов эл. снабжения от ТП 504 | 2022 | 0,4 кВ | 1 |  | 58.6177
7.2.2.0.0.0.0 | Система учёта объектов эл. снабжения от ТП 199 | 2022 | 0,4 кВ | 1 |  | 40.2746
7.2.2.0.0.0.0 | Система учёта объектов эл.снабжения от ТП 1000 | 2022 | 0,4 кВ | 2 |  | 104.0069
7.2.2.0.0.0.0 | Система учёта объектов эл.снабжения от ТП-611/49 | 2022 | 0,4 кВ | 1 |  | 42.8464
7.2.2.0.0.0.0 | Система учета объектов эл. снабжения от ТП 604-72 | 2022 | 0,4 кВ | 2 |  | 122.8134
7.2.2.0.0.0.0 | Система учета объектов эл. снабжения от ТП 940-20 | 2022 | 0,4 кВ | 1 |  | 51.5215
7.2.2.0.0.0.0 | Система учетов объектов электроснабжения от ТП 611-88 | 2022 | 0,4 кВ | 2 |  | 89.6154
7.2.2.0.0.0.0 | Система учета объектов эл. снабжения от ТП 940-20 | 2022 | 0,4 кВ | 1 |  | 49.1599
7.2.2.0.0.0.0 | Система учета объектов эл. снабжения от ТП 671-37 | 2022 | 0,4 кВ | 1 |  | 48.8899
7.2.2.0.0.0.0 | Система учетов объектов электроснабжения от ТП 4У | 2022 | 0,4 кВ | 1 |  | 50.5947
7.2.2.0.0.0.0 | Система учета объектов эл. снабжения от ТП 964 | 2022 | 0,4 кВ | 1 |  | 44.7805
7.2.2.0.0.0.0 | Система учета объектов эл. снабжения от ТП 790 | 2022 | 0,4 кВ | 2 |  | 73.9896
7.2.2.0.0.0.0 | Система учетов ВЛ-0,4 кВ от ТП 671-37 | 2022 | 0,4 кВ | 1 |  | 85.6405
7.2.2.0.0.0.0 | Система учетов ВЛ-0,4 кВ от ТП 448 | 2022 | 0,4 кВ | 1 |  | 47.6154
7.2.2.0.0.0.0 | Система учета объектов эл.снабжения от ТП 927-13 | 2022 | 0,4 кВ | 1 |  | 28.9581
7.2.2.0.0.0.0 | Система учета объектов эл.снабжения от ТП 927-13 | 2022 | 0,4 кВ | 1 |  | 44.7904
7.2.2.0.0.0.0 | Система учёта объектов эл. снабжения от ТП 610-61 | 2022 | 0,4 кВ | 1 |  | 48.9184
7.2.2.0.0.0.0 | Система учетов ВЛ-0,4 кВ от ТП 610-84 | 2022 | 0,4 кВ | 1 |  | 74.7833
7.2.2.0.0.0.0 | Система учета объектов эл. снабжения от ТП 294 | 2022 | 0,4 кВ | 1 |  | 24.0889
7.2.2.0.0.0.0 | Система учёта объектов эл. снабжения от ТП 16 | 2022 | 0,4 кВ | 1 |  | 27.9715
7.2.2.0.0.0.0 | Система учёта объектов эл. снабжения от РП Алтайский | 2022 | 0,4 кВ | 1 |  | 17.6725
7.2.2.0.0.0.0 | Система учёта объектов эл.снабжения от ТП 838 | 2022 | 0,4 кВ | 2 |  | 93.5465
7.2.2.0.0.0.0 | Система учета объектов эл. снабжения от ТП 345 | 2022 | 0,4 кВ | 1 |  | 30.5099
7.2.2.0.0.0.0 | Система учета объектов эл.снабжения от ТП 1050 | 2022 | 0,4 кВ | 1 |  | 37.7089
7.2.2.0.0.0.0 | Система учёта объектов эл. снабжения от ТП 190 | 2022 | 0,4 кВ | 1 |  | 44.5682
7.2.2.0.0.0.0 | Система учета объектов эл. снабжения от ТП 209У | 2022 | 0,4 кВ | 1 |  | 28.4948
7.2.2.0.0.0.0 | Система учёта объектов эл.снабжения от ТП-604/16 | 2022 | 0,4 кВ | 1 |  | 9.827
7.2.2.0.0.0.0 | Система учета объектов эл. снабжения от ТП 1032 | 2022 | 0,4 кВ | 2 |  | 44.0998
7.2.2.0.0.0.0 | Система учёта объектов эл. снабжения от ТП 671-13 | 2022 | 0,4 кВ | 1 |  | 18.1286
7.2.2.0.0.0.0 | Система учета с АСКУЭ в ТП ООО "ТРЭМ Инновации" | 2022 | 0,4 кВ | 2 |  | 44.4621
7.2.2.0.0.0.0 | Система учета объектов эл. снабжения от ТП 1032 | 2022 | 0,4 кВ | 2 |  | 49.6116
7.2.2.0.0.0.0 | Система учета объектов эл. снабжения от ТП 823 | 2022 | 0,4 кВ | 1 |  | 14.0119
7.2.2.0.0.0.0 | Система учета объектов эл. снабжения от ТП 43 | 2022 | 0,4 кВ | 1 |  | 31.5002
7.2.2.0.0.0.0 | Система учёта объектов эл.снабжения от ТП-271 | 2022 | 0,4 кВ | 1 |  | 43.4473
7.2.2.0.0.0.0 | Система учета объектов эл. снабжения от ТП 831 | 2022 | 0,4 кВ | 2 |  | 61.8149
7.2.2.0.0.0.0 | Система учёта объектов эл. снабжения от ТП 610-25 | 2022 | 0,4 кВ | 2 |  | 62.3533
7.2.2.0.0.0.0 | Система учёта объектов эл. снабжения от ТП 371 | 2022 | 0,4 кВ | 1 |  | 22.2747
7.2.2.0.0.0.0 | Система учета объектов эл. снабжения от ТП 209У | 2022 | 0,4 кВ | 1 |  | 30.7494
7.2.2.0.0.0.0 | Система учёта объектов эл.снабжения от ТП-340 | 2022 | 0,4 кВ | 1 |  | 10.6675
7.2.2.0.0.0.0 | Система учёта объектов эл.снабжения от ТП-340 | 2022 | 0,4 кВ | 1 |  | 11.3794
7.2.2.0.0.0.0 | Система учёта объектов эл. снабжения от ТП 50 | 2022 | 0,4 кВ | 1 |  | 13.2109
7.2.2.0.0.0.0 | Система учёта объектов эл. снабжения от ТП 614-2 | 2022 | 0,4 кВ | 1 |  | 5.3348
7.2.2.0.0.0.0 | Система учетов ВЛ-0,4 кВ от ТП 501 | 2022 | 0,4 кВ | 1 |  | 38.5367
7.2.2.0.0.0.0 | Система учёта объектов эл.снабжения от ТП-366 | 2022 | 0,4 кВ | 1 |  | 24.0355
7.2.2.0.0.0.0 | Система учёта объектов эл. снабжения от ТП 611-57 | 2022 | 0,4 кВ | 1 |  | 27.2027
7.2.2.0.0.0.0 | Система учета объектов эл.снабжения от ТП АК-15-10 | 2022 | 0,4 кВ | 1 |  | 31.8592
7.2.2.0.0.0.0 | Система учета объектов электроснабжения от ТП 775 | 2022 | 0,4 кВ | 1 |  | 25.0713
7.2.2.0.0.0.0 | Система учета объектов эл. снабжения от ТП 960 | 2022 | 0,4 кВ | 1 |  | 28.0626
7.2.2.0.0.0.0 | Система учета объектов эл. снабжения от ТП 625 | 2022 | 0,4 кВ | 2 |  | 27.8297
7.2.2.0.0.0.0 | Система учёта объектов эл. снабжения от ТП 940-15 | 2022 | 0,4 кВ | 2 |  | 3.8545
7.2.2.0.0.0.0 | Система учёта объектов эл.снабжения от ТП-610/58 | 2022 | 0,4 кВ | 1 |  | 22.231
7.2.2.0.0.0.0 | Система учёта объектов эл. снабжения от ТП 603-11 | 2022 | 0,4 кВ | 1 |  | 13.8263
7.2.2.0.0.0.0 | Система учёта объектов эл.снабжения от ТП-366 | 2022 | 0,4 кВ | 2 |  | 24.7785
7.2.2.0.0.0.0 | Система учета объектов эл. снабжения от ТП 174 | 2022 | 0,4 кВ | 1 |  | 8.2336
7.2.2.0.0.0.0 | Система учёта объектов эл. снабжения от ТП 95 | 2022 | 0,4 кВ | 1 |  | 13.7225
7.2.2.0.0.0.0 | Система учёта объектов эл. снабжения от ТП 610-48 | 2022 | 0,4 кВ | 1 |  | 13.3391
7.2.2.0.0.0.0 | Система учёта объектов эл.снабжения от ТП 671-17 | 2022 | 0,4 кВ | 1 |  | 13.4549
7.2.2.0.0.0.0 | Система учёта объектов эл.снабжения от ТП-604/69 | 2022 | 0,4 кВ | 1 |  | 49.0872
7.2.2.0.0.0.0 | Система учета объектов элснабжения от ТП 1012 | 2022 | 0,4 кВ | 1 |  | 30.8379
7.2.2.0.0.0.0 | Система учета объектов эл.снабжения от ТП 768 | 2022 | 0,4 кВ | 1 |  | 33.8556
7.2.2.0.0.0.0 | Система учета объектов эл. снабжения от ТП 671-83 | 2022 | 0,4 кВ | 1 |  | 31.1161
7.2.2.0.0.0.0 | Система учета объектов эл. снабжения от ТП 671-11 | 2022 | 0,4 кВ | 1 |  | 13.4675
7.2.2.0.0.0.0 | Система учёта объектов эл. снабжения от ТП 611-77 | 2022 | 0,4 кВ | 2 |  | 107.9508
7.2.2.0.0.0.0 | Система учёта объектов эл.снабжения от ТП-671/71 | 2022 | 0,4 кВ | 1 |  | 35.8236
7.2.2.0.0.0.0 | Система учета объектов эл.снабжения от ТП 249 | 2022 | 0,4 кВ | 1 |  | 27.4776
7.2.2.0.0.0.0 | Система учета объектов эл. снабжения от ТП 611-31 | 2022 | 0,4 кВ | 1 |  | 9.0083
7.2.2.0.0.0.0 | Система учёта объектов эл.снабжения от ТП 603-13 | 2022 | 0,4 кВ | 1 |  | 30.6631
7.2.2.0.0.0.0 | Система учета объектов эл. снабжения от ТП Т-4 | 2022 | 0,4 кВ | 1 |  | 31.7652
7.2.2.0.0.0.0 | Система учета объектов эл. снабжения от ТП 611-86 | 2022 | 0,4 кВ | 1 |  | 12.4983
7.2.2.0.0.0.0 | Система учета с АСКУЭ в ТП 940-55 | 2022 | 0,4 кВ | 1 |  | 11.4829